## Feuil1
N° | Désignation | Uté | Qté | Prix Unitaire | Prix Total | PR Fourniture unitaire | PR Total fourniture | Tps pose unitaire | Tps pose unitaire majoré | Tps pose total | Coeff FO | Coeff MO | Majoration MO | Taux horaire | Montant Total HT | 1644173.89
|  |  | 0 | [7 empty] | 1.3 | 1.3 | 0% | 40 | Nombre d'heures | 17974.528
1 | Production de chaleur
1.1 | Alimentation EC surchauffée
0
| Raccordement sur EC réseau urbain ENERTHERM suivant limite indiquée au schéma de principe | ens | 1 | 1002.56 | 1002.56 | 452.64 | 452.64 | 7.964 | 7.964 | 7.964
|  |  | 0 | 0 |  |  | 0 |  | 0 | 0
| Sous-total Alimentation EC surchauffée |  |  | 0 | 1002.56 |  | 452.64 |  | 0 | 7.964
|  |  |  | 0 |  |  | 0 |  | 0 | 0
1.2 | Raccordements hydrauliques primaires |  |  | 0 |  |  | 0 |  | 0 | 0
|  |  | 0 | 0 |  |  | 0 |  | 0 | 0
| Vanne papillon à brides PN 16 DN 125 | U | 3 | 215.319 | 645.96 | 95.63 | 286.89 | 1.75 | 1.75 | 5.25
| Doigt de gant | U | 2 | 61.152 | 122.3 | 27.04 | 54.08 | 0.5 | 0.5 | 1
| Thermomètre à gaine avec plonge et doigt de gant | U | 4 | 80.067 | 320.27 | 41.59 | 166.36 | 0.5 | 0.5 | 2
| Vidange DN 50 bouchonnées (au lot concessionnaire) | HL | 0 | 0 |  |  | 0 |  | 0 | 0
| Soupapes de sécurités (au lot concessionnaire) | HL | 0 | 0 |  |  | 0 |  | 0 | 0
| Pressostat simple de sécurité de manque d'eau contacts unipolaires | U | 1 | 118.495 | 118.5 | 71.15 | 71.15 | 0.5 | 0.5 | 0.5
| Aquastat de sécurité | U | 1 | 138.84 | 138.84 | 86.8 | 86.8 | 0.5 | 0.5 | 0.5
| POSE SEULE Pompe double à débit variable 56m3/h - 6mCE (KSB) | U | 1 | 338 | 338 | 20 | 20 | 6 | 6 | 6
| Filtre à tamis INOX pour eau à brides PN 16 DN 125 | U | 1 | 377.104 | 377.1 | 220.08 | 220.08 | 1.75 | 1.75 | 1.75
| Manomètre avec kit de prise de pression pour pompes et circulateurs | U | 1 | 99.346 | 99.35 | 66.42 | 66.42 | 0.25 | 0.25 | 0.25
| Manchon antivibratoire à brides -10/105°C maxi PN 10 DN 125 | U | 2 | 198.965 | 397.93 | 83.05 | 166.1 | 1.75 | 1.75 | 3.5
|  |  | 0 | 0 |  |  | 0 |  | 0 | 0
| Bouteille casse pression avec purgeur automatique, purge manuelle et vidange + calorifuge Ø 400 | U | 1 | 2399.579 | 2399.58 | 1205.83 | 1205.83 | 16 | 16 | 16
| Vanne papillon à brides PN 16 DN 125 | U | 4 | 215.319 | 861.28 | 95.63 | 382.52 | 1.75 | 1.75 | 7
|  |  | 0 | 0 |  |  | 0 |  | 0 | 0
| Réseau primaire EC |  | 0 | 0 |  |  | 0 |  | 0 | 0
| Tube acier noir T1 en local technique DN 40 Expansion | ml | 8 | 79.079 | 632.63 | 8.83 | 70.64 | 1.3 | 1.3 | 10.4
| Tube acier noir T10 en local technique DN 125 | ml | 20 | 174.59 | 3491.8 | 54.66 | 1093.2 | 1.991 | 1.991 | 39.82
| Tube acier noir T10 en local technique DN 200 Collecteurs | ml | 16 | 370.474 | 5927.58 | 164.98 | 2639.68 | 3 | 3 | 48
|  |  | 0 | 0 |  |  | 0 |  | 0 | 0
| Calorifuge classe 3 |  | 0 | 0 |  |  | 0 |  | 0 | 0
| Calorifuge E.C coquille laine 40mm finition tôle isoxal | m2 | 5 | 70.98 | 354.9 | 54.6 | 273 |  | 0 | 0
| Calorifuge E.C coquille laine 50mm finition tôle isoxal | m2 | 21 | 76.05 | 1597.05 | 58.5 | 1228.5 |  | 0 | 0
| Calorifuge E.C coquille laine 70mm finition tôle isoxal | m2 | 26 | 126.75 | 3295.5 | 97.5 | 2535 |  | 0 | 0
| Calorifuge E.C coquille laine 50mm finition tôle isoxal Pour les vannes | m2 | 23 | 76.05 | 1749.15 | 58.5 | 1345.5 |  | 0 | 0
|  |  | 0 | 0 |  |  | 0 |  | 0 | 0
| Purgeur automatique à flotteur pour gros débit | U | 3 | 113.204 | 339.61 | 77.08 | 231.24 | 0.25 | 0.25 | 0.75
| Robinet de vidange | U | 3 | 38.883 | 116.65 | 7.91 | 23.73 | 0.55 | 0.55 | 1.65
| Vidange en LT ENERTHERM | ens | 1 | 965.107 | 965.11 | 220.79 | 220.79 | 13.04 | 13.04 | 13.04
|  |  | 0 | 0 |  |  | 0 |  | 0 | 0
| Sous-total Raccordements hydrauliques primaires |  |  | 0 | 24289.09 |  | 12387.51 |  | 0 | 157.41
|  |  |  | 0 |  |  | 0 |  | 0 | 0
1.3 | Réseau EC plafond rayonnant |  |  | 0 |  |  | 0 |  | 0 | 0
|  |  | 0 | 0 |  |  | 0 |  | 0 | 0
| POSE SEULE Pompe double à débit variable 55m3/h - 12mCE (KSB) DN80 | U | 1 | 338 | 338 | 20 | 20 | 6 | 6 | 6
| Filtre à tamis INOX pour eau à brides PN 16 DN 125 | U | 1 | 377.104 | 377.1 | 220.08 | 220.08 | 1.75 | 1.75 | 1.75
| Manomètre avec kit de prise de pression pour pompes et circulateurs | U | 2 | 99.346 | 198.69 | 66.42 | 132.84 | 0.25 | 0.25 | 0.5
| Manchon antivibratoire à brides -10/105°C maxi PN 10 DN 125 | U | 2 | 198.965 | 397.93 | 83.05 | 166.1 | 1.75 | 1.75 | 3.5
| Clapet anti-retour à battant à montage entre brides DN 125 | U | 1 | 219.076 | 219.08 | 98.52 | 98.52 | 1.75 | 1.75 | 1.75
| Vanne papillon à brides PN 16 DN 125 | U | 5 | 215.319 | 1076.6 | 95.63 | 478.15 | 1.75 | 1.75 | 8.75
| POSE SEULE Vanne 3 voies motorisée DN125 | U | 1 | 279.5 | 279.5 | 75 | 75 | 3.5 | 3.5 | 3.5
| Vanne d'équilibrage TA type STAF DN 100 | U | 1 | 1273.09 | 1273.09 | 919.3 | 919.3 | 1.5 | 1.5 | 1.5
| Vanne d'équilibrage TA type STAF DN 125 | U | 1 | 2569.229 | 2569.23 | 1906.33 | 1906.33 | 1.75 | 1.75 | 1.75
| Thermomètre à gaine avec plonge et doigt de gant | U | 2 | 80.067 | 160.13 | 41.59 | 83.18 | 0.5 | 0.5 | 1
| Purgeur automatique à flotteur pour gros débit | U | 2 | 113.204 | 226.41 | 77.08 | 154.16 | 0.25 | 0.25 | 0.5
| Robinet de vidange | U | 2 | 38.883 | 77.77 | 7.91 | 15.82 | 0.55 | 0.55 | 1.1
| POSE SEULE Compteur d'énergie communiquant avec intégrateur pour tube DN125 | U | 1 | 520 | 520 |  | 0 | 10 | 10 | 10
| Doigt de gant | U | 2 | 61.152 | 122.3 | 27.04 | 54.08 | 0.5 | 0.5 | 1
|  |  | 0 | 0 |  |  | 0 |  | 0 | 0
| Calorifuge classe 3 |  | 0 | 0 |  |  | 0 |  | 0 | 0
| Calorifuge E.C coquille laine 50mm finition tôle isoxal Pour les vannes | m2 | 30 | 76.05 | 2281.5 | 58.5 | 1755 |  | 0 | 0
|  |  | 0 | 0 |  |  | 0 |  | 0 | 0
| Sous-total Réseau EC plafond rayonnant |  |  | 0 | 10117.33 |  | 6078.56 |  | 0 | 42.6
|  |  |  | 0 |  |  | 0 |  | 0 | 0
1.4 | Réseau EC CTA bureaux (Change over) |  |  | 0 |  |  | 0 |  | 0 | 0
|  |  | 0 | 0 |  |  | 0 |  | 0 | 0
| Pompe incluse en distribution EG |  | 0 | 0 |  |  | 0 |  | 0 | 0
| Robinet à boisseau sphérique taraudé DN 50 | U | 2 | 80.067 | 160.13 | 25.59 | 51.18 | 0.9 | 0.9 | 1.8
| POSE SEULE Vanne 2 voies motorisée DN50 | U | 2 | 65 | 130 |  | 0 | 1.25 | 1.25 | 2.5
| Thermomètre à gaine avec plonge et doigt de gant | U | 2 | 80.067 | 160.13 | 41.59 | 83.18 | 0.5 | 0.5 | 1
| Purgeur automatique à flotteur pour gros débit | U | 2 | 113.204 | 226.41 | 77.08 | 154.16 | 0.25 | 0.25 | 0.5
| Robinet de vidange | U | 2 | 38.883 | 77.77 | 7.91 | 15.82 | 0.55 | 0.55 | 1.1
|  |  | 0 | 0 |  |  | 0 |  | 0 | 0
| Calorifuge classe 3 |  | 0 | 0 |  |  | 0 |  | 0 | 0
| Calorifuge E.C coquille laine 40mm finition tôle isoxal | m2 | 4 | 70.98 | 283.92 | 54.6 | 218.4 |  | 0 | 0
|  |  | 0 | 0 |  |  | 0 |  | 0 | 0
| Sous-total Réseau EC CTA bureaux (Change over) |  |  | 0 | 1038.36 |  | 522.74 |  | 0 | 6.9
|  |  |  | 0 |  |  | 0 |  | 0 | 0
1.5 | Réseau EC CTA communes et ventilo-convecteurs |  |  | 0 |  |  | 0 |  | 0 | 0
|  |  | 0 | 0 |  |  | 0 |  | 0 | 0
| POSE SEULE Pompe double à débit variable 19,5m3/h - 10mCE (KSB) DN40 | U | 1 | 221 | 221 | 10 | 10 | 4 | 4 | 4
| Filtre à tamis INOX pour eau à brides PN 16 DN 80 | U | 1 | 229.528 | 229.53 | 126.56 | 126.56 | 1.25 | 1.25 | 1.25
| Manomètre avec kit de prise de pression pour pompes et circulateurs | U | 2 | 99.346 | 198.69 | 66.42 | 132.84 | 0.25 | 0.25 | 0.5
| Manchon antivibratoire à brides -10/105°C maxi PN 10 DN 80 | U | 2 | 146.64 | 293.28 | 62.8 | 125.6 | 1.25 | 1.25 | 2.5
| Clapet anti-retour à battant à montage entre brides DN 80 | U | 1 | 137.514 | 137.51 | 55.78 | 55.78 | 1.25 | 1.25 | 1.25
| Vanne papillon à brides PN 16 DN 80 | U | 4 | 144.976 | 579.9 | 61.52 | 246.08 | 1.25 | 1.25 | 5
| Vanne d'équilibrage TA type STAF DN 80 | U | 1 | 945.464 | 945.46 | 677.28 | 677.28 | 1.25 | 1.25 | 1.25
| Thermomètre à gaine avec plonge et doigt de gant | U | 2 | 80.067 | 160.13 | 41.59 | 83.18 | 0.5 | 0.5 | 1
| Purgeur automatique à flotteur pour gros débit | U | 2 | 113.204 | 226.41 | 77.08 | 154.16 | 0.25 | 0.25 | 0.5
| Robinet de vidange | U | 2 | 38.883 | 77.77 | 7.91 | 15.82 | 0.55 | 0.55 | 1.1
| POSE SEULE Compteur d'énergie communiquant avec intégrateur pour tube DN80 | U | 1 | 338 | 338 |  | 0 | 6.5 | 6.5 | 6.5
| Doigt de gant | U | 2 | 61.152 | 122.3 | 27.04 | 54.08 | 0.5 | 0.5 | 1
|  |  | 0 | 0 |  |  | 0 |  | 0 | 0
| Calorifuge classe 3 |  | 0 | 0 |  |  | 0 |  | 0 | 0
| Calorifuge E.C coquille laine 40mm finition tôle isoxal | m2 | 18 | 70.98 | 1277.64 | 54.6 | 982.8 |  | 0 | 0
|  |  | 0 | 0 |  |  | 0 |  | 0 | 0
| Sous-total Réseau EC CTA communes et ventilo-convecteurs |  |  | 0 | 4807.62 |  | 2664.18 |  | 0 | 25.85
|  |  |  | 0 |  |  | 0 |  | 0 | 0
1.6 | Réseau EC radiateurs |  |  | 0 |  |  | 0 |  | 0 | 0
|  |  | 0 | 0 |  |  | 0 |  | 0 | 0
| POSE SEULE Pompe double à débit variable 1,4m3/h - 6mCE (KSB) DN32 | U | 1 | 162.5 | 162.5 | 5 | 5 | 3 | 3 | 3
| Filtre à tamis INOX pour eau taraudé PN 16 DN 32 | U | 1 | 68.497 | 68.5 | 32.69 | 32.69 | 0.5 | 0.5 | 0.5
| Manomètre avec kit de prise de pression pour pompes et circulateurs | U | 2 | 99.346 | 198.69 | 66.42 | 132.84 | 0.25 | 0.25 | 0.5
| Manchon antivibratoire taraudé -10/105°C maxi PN 10 DN 32 | U | 2 | 37.999 | 76 | 13.23 | 26.46 | 0.4 | 0.4 | 0.8
| Clapet anti-retour à battant taraudé DN 32 | U | 1 | 77.844 | 77.84 | 35.88 | 35.88 | 0.6 | 0.6 | 0.6
| Robinet à boisseau sphérique taraudé DN 32 | U | 5 | 46.085 | 230.43 | 11.45 | 57.25 | 0.6 | 0.6 | 3
| POSE SEULE Vanne 3 voies motorisée DN25 | U | 1 | 75.4 | 75.4 |  | 0 | 1.45 | 1.45 | 1.45
| Vanne d'équilibrage TA type STAD DN 25 | U | 1 | 112.32 | 112.32 | 70.4 | 70.4 | 0.4 | 0.4 | 0.4
| Vanne d'équilibrage TA type STAD DN 32 | U | 1 | 139.36 | 139.36 | 87.2 | 87.2 | 0.5 | 0.5 | 0.5
| Thermomètre à gaine avec plonge et doigt de gant | U | 2 | 80.067 | 160.13 | 41.59 | 83.18 | 0.5 | 0.5 | 1
| Purgeur automatique à flotteur pour gros débit | U | 2 | 113.204 | 226.41 | 77.08 | 154.16 | 0.25 | 0.25 | 0.5
| Robinet de vidange | U | 2 | 38.883 | 77.77 | 7.91 | 15.82 | 0.55 | 0.55 | 1.1
| POSE SEULE Compteur d'énergie communiquant avec intégrateur pour tube DN32 | U | 1 | 179.4 | 179.4 |  | 0 | 3.45 | 3.45 | 3.45
| Doigt de gant | U | 2 | 61.152 | 122.3 | 27.04 | 54.08 | 0.5 | 0.5 | 1
|  |  | 0 | 0 |  |  | 0 |  | 0 | 0
| Calorifuge classe 3 |  | 0 | 0 |  |  | 0 |  | 0 | 0
| Calorifuge E.C coquille laine 30mm finition tôle isoxal | m2 | 14 | 67.6 | 946.4 | 52 | 728 |  | 0 | 0
|  |  | 0 | 0 |  |  | 0 |  | 0 | 0
| Sous-total Réseau EC radiateurs |  |  | 0 | 2853.45 |  | 1482.96 |  | 0 | 17.8
|  |  |  | 0 |  |  | 0 |  | 0 | 0
1.7 | Réseau EC commerces |  |  | 0 |  |  | 0 |  | 0 | 0
|  |  | 0 | 0 |  |  | 0 |  | 0 | 0
| POSE SEULE Pompe double à débit variable 0,7m3/h - 6mCE (KSB) DN32 | U | 1 | 162.5 | 162.5 | 5 | 5 | 3 | 3 | 3
| Filtre à tamis INOX pour eau taraudé PN 16 DN 25 | U | 1 | 43.147 | 43.15 | 15.19 | 15.19 | 0.45 | 0.45 | 0.45
| Manomètre avec kit de prise de pression pour pompes et circulateurs | U | 2 | 99.346 | 198.69 | 66.42 | 132.84 | 0.25 | 0.25 | 0.5
| Manchon antivibratoire taraudé -10/105°C maxi PN 10 DN 25 | U | 2 | 33.488 | 66.98 | 11.76 | 23.52 | 0.35 | 0.35 | 0.7
| Clapet anti-retour à battant taraudé DN 25 | U | 1 | 52.065 | 52.07 | 18.05 | 18.05 | 0.55 | 0.55 | 0.55
| Robinet à boisseau sphérique taraudé DN 25 | U | 4 | 38.883 | 155.53 | 7.91 | 31.64 | 0.55 | 0.55 | 2.2
| Vanne d'équilibrage TA type STAD DN 25 | U | 1 | 112.32 | 112.32 | 70.4 | 70.4 | 0.4 | 0.4 | 0.4
| Thermomètre à gaine avec plonge et doigt de gant | U | 2 | 80.067 | 160.13 | 41.59 | 83.18 | 0.5 | 0.5 | 1
| Purgeur automatique à flotteur pour gros débit | U | 2 | 113.204 | 226.41 | 77.08 | 154.16 | 0.25 | 0.25 | 0.5
| Robinet de vidange | U | 2 | 38.883 | 77.77 | 7.91 | 15.82 | 0.55 | 0.55 | 1.1
| POSE SEULE Compteur d'énergie communiquant avec intégrateur pour tube DN25 | U | 1 | 166.4 | 166.4 |  | 0 | 3.2 | 3.2 | 3.2
| Doigt de gant | U | 2 | 61.152 | 122.3 | 27.04 | 54.08 | 0.5 | 0.5 | 1
|  |  | 0 | 0 |  |  | 0 |  | 0 | 0
| Calorifuge classe 3 |  | 0 | 0 |  |  | 0 |  | 0 | 0
| Calorifuge E.C coquille laine 30mm finition tôle isoxal | m2 | 10 | 67.6 | 676 | 52 | 520 |  | 0 | 0
|  |  | 0 | 0 |  |  | 0 |  | 0 | 0
| Sous-total Réseau EC commerces |  |  | 0 | 2220.25 |  | 1123.88 |  | 0 | 14.6
|  |  |  | 0 |  |  | 0 |  | 0 | 0
1.8 | Réseau EC primaire ECS |  |  | 0 |  |  | 0 |  | 0 | 0
|  |  | 0 | 0 |  |  | 0 |  | 0 | 0
| POSE SEULE Pompe double à débit variable 8m3/h - 8mCE (KSB) DN 40 | U | 1 | 221 | 221 | 10 | 10 | 4 | 4 | 4
| Filtre à tamis INOX pour eau à brides PN 16 DN 65 | U | 1 | 197.119 | 197.12 | 111.63 | 111.63 | 1 | 1 | 1
| Manomètre avec kit de prise de pression pour pompes et circulateurs | U | 2 | 99.346 | 198.69 | 66.42 | 132.84 | 0.25 | 0.25 | 0.5
| Manchon antivibratoire à brides -10/105°C maxi PN 10 DN 65 | U | 2 | 123.864 | 247.73 | 55.28 | 110.56 | 1 | 1 | 2
| Clapet anti-retour à battant à montage entre brides DN 65 | U | 1 | 114.829 | 114.83 | 48.33 | 48.33 | 1 | 1 | 1
| Vanne papillon à brides PN 16 DN 65 | U | 4 | 120.185 | 480.74 | 52.45 | 209.8 | 1 | 1 | 4
| Vanne d'équilibrage TA type STAF DN 65 | U | 1 | 588.744 | 588.74 | 412.88 | 412.88 | 1 | 1 | 1
| Thermomètre à gaine avec plonge et doigt de gant | U | 2 | 80.067 | 160.13 | 41.59 | 83.18 | 0.5 | 0.5 | 1
| Purgeur automatique à flotteur pour gros débit | U | 2 | 113.204 | 226.41 | 77.08 | 154.16 | 0.25 | 0.25 | 0.5
| Robinet de vidange | U | 2 | 38.883 | 77.77 | 7.91 | 15.82 | 0.55 | 0.55 | 1.1
| POSE SEULE Compteur d'énergie communiquant avec intégrateur pour tube DN65 | U | 1 | 286 | 286 |  | 0 | 5.5 | 5.5 | 5.5
| Doigt de gant | U | 2 | 61.152 | 122.3 | 27.04 | 54.08 | 0.5 | 0.5 | 1
|  |  | 0 | 0 |  |  | 0 |  | 0 | 0
| Calorifuge classe 3 |  | 0 | 0 |  |  | 0 |  | 0 | 0
| Calorifuge E.C coquille laine 40mm finition tôle isoxal | m2 | 15 | 70.98 | 1064.7 | 54.6 | 819 |  | 0 | 0
|  |  | 0 | 0 |  |  | 0 |  | 0 | 0
| Sous-total Réseau EC primaire ECS |  |  | 0 | 3986.16 |  | 2162.28 |  | 0 | 22.6
|  |  |  | 0 |  |  | 0 |  | 0 | 0
1.9 | Réseau EC plancher réversible (Change over) |  |  | 0 |  |  | 0 |  | 0 | 0
|  |  | 0 | 0 |  |  | 0 |  | 0 | 0
| Pompe incluse en distribution EG |  | 0 | 0 |  |  | 0 |  | 0 | 0
|  |  | 0 | 0 |  |  | 0 |  | 0 | 0
| Robinet à boisseau sphérique taraudé DN 40 | U | 2 | 61.204 | 122.41 | 19.08 | 38.16 | 0.7 | 0.7 | 1.4
| POSE SEULE Vanne 2 voies motorisée DN40 pour le change over | U | 2 | 46.8 | 93.6 |  | 0 | 0.9 | 0.9 | 1.8
| Thermomètre à gaine avec plonge et doigt de gant | U | 2 | 80.067 | 160.13 | 41.59 | 83.18 | 0.5 | 0.5 | 1
| Purgeur automatique à flotteur pour gros débit | U | 2 | 113.204 | 226.41 | 77.08 | 154.16 | 0.25 | 0.25 | 0.5
| Robinet de vidange | U | 2 | 38.883 | 77.77 | 7.91 | 15.82 | 0.55 | 0.55 | 1.1
|  |  | 0 | 0 |  |  | 0 |  | 0 | 0
| Calorifuge classe 3 |  | 0 | 0 |  |  | 0 |  | 0 | 0
| Calorifuge E.C coquille laine 30mm finition tôle isoxal | m2 | 4 | 67.6 | 270.4 | 52 | 208 |  | 0 | 0
|  |  | 0 | 0 |  |  | 0 |  | 0 | 0
| Sous-total Réseau EC plancher réversible (Change over) |  |  | 0 | 950.72 |  | 499.32 |  | 0 | 5.8
|  |  |  | 0 |  |  | 0 |  | 0 | 0
1.10 | Alimentation EF et expansion |  |  | 0 |  |  | 0 |  | 0 | 0
|  |  | 0 | 0 |  |  | 0 |  | 0 | 0
| Nota : alimentation EF commune pour réseaux EC et EG |  | 0 | 0 |  |  | 0 |  | 0 | 0
| Disconnecteur type BA équipé (robinets, filtre, rinçage), taraudé DN 32 | U | 1 | 610.831 | 610.83 | 385.87 | 385.87 | 2.1 | 2.1 | 2.1
| POSE SEULE Compteur EF Communiquant taraudé pour tube DN 32 | U | 1 | 41.6 | 41.6 |  | 0 | 0.8 | 0.8 | 0.8
| Robinet à boisseau sphérique taraudé DN 32 | U | 1 | 46.085 | 46.09 | 11.45 | 11.45 | 0.6 | 0.6 | 0.6
|  |  | 0 | 0 |  |  | 0 |  | 0 | 0
| POSE SEULE Adoucisseur complet pour remplissages réseaux marque BWTcompris filtre AVANTI WF | ens | 1 | 221 | 221 | 10 | 10 | 4 | 4 | 4
| Panoplie EF DN32 pour adoucisseur | ens | 1 | 406.003 | 406 | 136.31 | 136.31 | 4.4 | 4.4 | 4.4
| Robinet à boisseau sphérique taraudé DN 32 | U | 1 | 46.085 | 46.09 | 11.45 | 11.45 | 0.6 | 0.6 | 0.6
| Clapet anti-retour à battant taraudé DN 32 | U | 1 | 35.048 | 35.05 | 6.96 | 6.96 | 0.5 | 0.5 | 0.5
| POSE SEULE Compteur EF Communiquant taraudé pour tube DN 32 | U | 1 | 41.6 | 41.6 |  | 0 | 0.8 | 0.8 | 0.8
| Prise d'échantillon flambable | U | 2 | 94.523 | 189.05 | 56.71 | 113.42 | 0.4 | 0.4 | 0.8
|  |  | 0 | 0 |  |  | 0 |  | 0 | 0
| POSE SEULE Pot doseur capacité 15 litres + 15 kg de Pyratox | U | 1 | 156 | 156 |  | 0 | 3 | 3 | 3
| Produit de traitement d'eau BWT | HL | 0 | 0 |  |  | 0 |  | 0 | 0
| Robinet à boisseau sphérique taraudé DN 32 | U | 2 | 46.085 | 92.17 | 11.45 | 22.9 | 0.6 | 0.6 | 1.2
| Tube PVC pression en local technique DN 32 | ml | 15 | 79.118 | 1186.77 | 9.02 | 135.3 | 1.296 | 1.296 | 19.44
| Tube PVC pression en local technique DN 25 | ml | 2 | 64.584 | 129.17 | 5.72 | 11.44 | 1.099 | 1.099 | 2.198
|  |  | 0 | 0 |  |  | 0 |  | 0 | 0
| Calorifuge E.C coquille laine 30mm finition tôle isoxal | m2 | 9 | 67.6 | 608.4 | 52 | 468 |  | 0 | 0
|  |  | 0 | 0 |  |  | 0 |  | 0 | 0
| POSE SEULE Filtre magnétique (sans pompe) CALEFFI type DIRTMAG DN125 | U | 1 | 273 | 273 | 50 | 50 | 4 | 4 | 4
| Vanne papillon à brides PN 16 DN 125 | U | 2 | 215.319 | 430.64 | 95.63 | 191.26 | 1.75 | 1.75 | 3.5
| Calorifuge E.C coquille laine 50mm finition tôle isoxal | m2 | 2 | 76.05 | 152.1 | 58.5 | 117 |  | 0 | 0
|  |  | 0 | 0 |  |  | 0 |  | 0 | 0
| POSE SEULE Groupe de maintien de pression réseau EC Marque CETETHERM - type Pressosmart MP7 avec bâche fermée de 200l pilotée + bâche additionnelle 200l | ens | 1 | 897 | 897 | 50 | 50 | 16 | 16 | 16
| Robinet à boisseau sphérique taraudé DN 40 | U | 1 | 61.204 | 61.2 | 19.08 | 19.08 | 0.7 | 0.7 | 0.7
|  |  | 0 | 0 |  |  | 0 |  | 0 | 0
| Vidange en LT pompes | ens | 1 | 709.826 | 709.83 | 108.82 | 108.82 | 10.93 | 10.93 | 10.93
|  |  | 0 | 0 |  |  | 0 |  | 0 | 0
| Sous-total Alimentation EF et expansion |  |  | 0 | 6333.59 |  | 1849.26 |  | 0 | 75.568
|  |  |  | 0 |  |  |  |  | 0
| Sous-total Production de chaleur |  |  | 0 | 57599.13 |  | 29223.33 |  | 0 | 377.092
|  |  |  | 0 |  |  | 0 |  | 0 | 0
2 | Production d'EG |  |  | 0 |  |  | 0 |  | 0 | 0
|  |  |  | 0 |  |  | 0 |  | 0 | 0
2.1 | Echangeur primaire |  |  | 0 |  |  | 0 |  | 0 | 0
|  |  | 0 | 0 |  |  | 0 |  | 0 | 0
| Raccordement sur EG réseau urbain ENERTHERM suivant limite indiquée au schéma de principe | ens | 1 | 1329.12 | 1329.12 | 644.16 | 644.16 | 9.456 | 9.456 | 9.456
|  |  | 0 | 0 |  |  | 0 |  | 0 | 0
| RACCORDEMENT SEUL Echangeur EG 1300KW Marque BARRIQUAND - type BAS*150*1694*B*P*280 | U | 1 | 598 | 598 | 300 | 300 | 4 | 4 | 4
| Jaquette isolante mousse 60mm finition tôle isoxal | HL | 0 | 0 |  |  | 0 |  | 0 | 0
| Manutention (1950Kg) | HL | 0 | 0 |  |  | 0 |  | 0 | 0
| Manomètre avec kit de prise de pression pour pompes et circulateurs | U | 2 | 99.346 | 198.69 | 66.42 | 132.84 | 0.25 | 0.25 | 0.5
| Vanne papillon à brides PN 16 DN 150 | U | 4 | 267.254 | 1069.02 | 125.58 | 502.32 | 2 | 2 | 8
| Soupapes à ressort en Bronze clapet Téflon avec levier DN 32 | U | 2 | 115.232 | 230.46 | 56.64 | 113.28 | 0.8 | 0.8 | 1.6
| Thermomètre à gaine avec plonge et doigt de gant | U | 4 | 80.067 | 320.27 | 41.59 | 166.36 | 0.5 | 0.5 | 2
| POSE SEULE Vanne 2 voies motorisée DN150 | U | 1 | 221 | 221 | 70 | 70 | 2.5 | 2.5 | 2.5
|  |  | 0 | 0 |  |  | 0 |  | 0 | 0
| Réseau primaire EG |  | 0 | 0 |  |  | 0 |  | 0 | 0
| Vanne papillon à brides PN 16 DN 150 | U | 2 | 267.254 | 534.51 | 125.58 | 251.16 | 2 | 2 | 4
| Tube acier noir T1 en local technique DN 40 Expansion | ml | 8 | 79.079 | 632.63 | 8.83 | 70.64 | 1.3 | 1.3 | 10.4
| Tube acier noir T10 en local technique DN 150 | ml | 20 | 227.5 | 4550 | 80.44 | 1608.8 | 2.364 | 2.364 | 47.28
| Tube acier noir T10 en local technique DN 250 Collecteurs | ml | 14 | 523.718 | 7332.05 | 202.86 | 2840.04 | 5 | 5 | 70
|  |  | 0 | 0 |  |  | 0 |  | 0 | 0
| Calorifuge classe 3 |  | 0 | 0 |  |  | 0 |  | 0 | 0
| Calorifuge E.G coquille styro 40mm finition tôle isoxal | m2 | 48 | 104.78 | 5029.44 | 80.6 | 3868.8 |  | 0 | 0
| Calorifuge E.G coquille styro 40mm finition tôle isoxal Pour les vannes | m2 | 12 | 104.78 | 1257.36 | 80.6 | 967.2 |  | 0 | 0
|  |  | 0 | 0 |  |  | 0 |  | 0 | 0
| Purgeur automatique à flotteur pour gros débit | U | 2 | 113.204 | 226.41 | 77.08 | 154.16 | 0.25 | 0.25 | 0.5
| Robinet de vidange | U | 2 | 38.883 | 77.77 | 7.91 | 15.82 | 0.55 | 0.55 | 1.1
| Vidange en LT ENERTHERM | ens | 1 | 965.107 | 965.11 | 220.79 | 220.79 | 13.04 | 13.04 | 13.04
|  |  | 0 | 0 |  |  | 0 |  | 0 | 0
| Sous-total Echangeur primaire |  |  | 0 | 24571.84 |  | 11926.37 |  | 0 | 174.376
|  |  |  | 0 |  |  | 0 |  | 0 | 0
2.2 | Réseau EG plafond rayonnant |  |  | 0 |  |  | 0 |  | 0 | 0
|  |  | 0 | 0 |  |  | 0 |  | 0 | 0
| POSE SEULE Pompe double à débit variable 178m3/h - 12mCE (KSB) DN125 | U | 1 | 585 | 585 | 50 | 50 | 10 | 10 | 10
| Filtre à tamis INOX pour eau à brides PN 16 DN 200 | U | 1 | 803.881 | 803.88 | 498.37 | 498.37 | 3 | 3 | 3
| Manomètre avec kit de prise de pression pour pompes et circulateurs | U | 2 | 99.346 | 198.69 | 66.42 | 132.84 | 0.25 | 0.25 | 0.5
| Manchon antivibratoire à brides -10/105°C maxi PN 10 DN 200 | U | 2 | 391.56 | 783.12 | 181.2 | 362.4 | 3 | 3 | 6
| Clapet anti-retour à battant à montage entre brides DN 200 | U | 1 | 397.67 | 397.67 | 185.9 | 185.9 | 3 | 3 | 3
| Vanne papillon à brides PN 16 DN 200 | U | 3 | 399.581 | 1198.74 | 187.37 | 562.11 | 3 | 3 | 9
| POSE SEULE Vanne 3 voies motorisée DN150 | U | 1 | 312 | 312 |  | 0 | 6 | 6 | 6
| Vanne d'équilibrage TA type STAF DN 150 | U | 1 | 2611.232 | 2611.23 | 1928.64 | 1928.64 | 2 | 2 | 2
| Vanne d'équilibrage TA type STAF DN 200 | U | 1 | 5285.657 | 5285.66 | 3945.89 | 3945.89 | 3 | 3 | 3
| Thermomètre à gaine avec plonge et doigt de gant | U | 2 | 80.067 | 160.13 | 41.59 | 83.18 | 0.5 | 0.5 | 1
| Purgeur automatique à flotteur pour gros débit | U | 2 | 113.204 | 226.41 | 77.08 | 154.16 | 0.25 | 0.25 | 0.5
| Robinet de vidange | U | 2 | 38.883 | 77.77 | 7.91 | 15.82 | 0.55 | 0.55 | 1.1
| POSE SEULE Compteur d'énergie communiquant avec intégrateur pour tube DN200 | U | 1 | 832 | 832 |  | 0 | 16 | 16 | 16
| Doigt de gant | U | 2 | 61.152 | 122.3 | 27.04 | 54.08 | 0.5 | 0.5 | 1
|  |  | 0 | 0 |  |  | 0 |  | 0 | 0
| Calorifuge classe 3 |  | 0 | 0 |  |  | 0 |  | 0 | 0
| Calorifuge E.G coquille styro 40mm finition tôle isoxal | m2 | 42 | 104.78 | 4400.76 | 80.6 | 3385.2 |  | 0 | 0
|  |  | 0 | 0 |  |  | 0 |  | 0 | 0
| Sous-total Réseau EG plafond rayonnant |  |  | 0 | 17995.36 |  | 11358.59 |  | 0 | 62.1
|  |  |  | 0 |  |  | 0 |  | 0 | 0
2.3 | Réseau CO CTA bureaux (Change over) |  |  | 0 |  |  | 0 |  | 0 | 0
|  |  | 0 | 0 |  |  | 0 |  | 0 | 0
| Vanne papillon à brides PN 16 DN 65 | U | 2 | 120.185 | 240.37 | 52.45 | 104.9 | 1 | 1 | 2
| POSE SEULE Vanne 2 voies motorisée DN65 pour le change over | U | 2 | 65 | 130 |  | 0 | 1.25 | 1.25 | 2.5
| Thermomètre à gaine avec plonge et doigt de gant | U | 2 | 80.067 | 160.13 | 41.59 | 83.18 | 0.5 | 0.5 | 1
| Purgeur automatique à flotteur pour gros débit | U | 2 | 113.204 | 226.41 | 77.08 | 154.16 | 0.25 | 0.25 | 0.5
| Robinet de vidange | U | 2 | 38.883 | 77.77 | 7.91 | 15.82 | 0.55 | 0.55 | 1.1
|  |  | 0 | 0 |  |  | 0 |  | 0 | 0
| POSE SEULE Pompe double à débit variable 13,2m3/h - 10mCE (KSB) DN50 | U | 1 | 221 | 221 | 10 | 10 | 4 | 4 | 4
| Filtre à tamis INOX pour eau à brides PN 16 DN 65 | U | 1 | 197.119 | 197.12 | 111.63 | 111.63 | 1 | 1 | 1
| Manomètre avec kit de prise de pression pour pompes et circulateurs | U | 2 | 99.346 | 198.69 | 66.42 | 132.84 | 0.25 | 0.25 | 0.5
| Manchon antivibratoire à brides -10/105°C maxi PN 10 DN 65 | U | 2 | 123.864 | 247.73 | 55.28 | 110.56 | 1 | 1 | 2
| Clapet anti-retour à battant à montage entre brides DN 65 | U | 1 | 114.829 | 114.83 | 48.33 | 48.33 | 1 | 1 | 1
| Vanne papillon à brides PN 16 DN 65 | U | 5 | 120.185 | 600.93 | 52.45 | 262.25 | 1 | 1 | 5
| Vanne d'équilibrage TA type STAF DN 65 | U | 1 | 588.744 | 588.74 | 412.88 | 412.88 | 1 | 1 | 1
| Thermomètre à gaine avec plonge et doigt de gant | U | 2 | 80.067 | 160.13 | 41.59 | 83.18 | 0.5 | 0.5 | 1
| Purgeur automatique à flotteur pour gros débit | U | 2 | 113.204 | 226.41 | 77.08 | 154.16 | 0.25 | 0.25 | 0.5
| Robinet de vidange | U | 2 | 38.883 | 77.77 | 7.91 | 15.82 | 0.55 | 0.55 | 1.1
| POSE SEULE Compteur d'énergie communiquant avec intégrateur pour tube DN65 | U | 1 | 286 | 286 |  | 0 | 5.5 | 5.5 | 5.5
| Doigt de gant | U | 2 | 61.152 | 122.3 | 27.04 | 54.08 | 0.5 | 0.5 | 1
|  |  | 0 | 0 |  |  | 0 |  | 0 | 0
| Calorifuge classe 3 |  | 0 | 0 |  |  | 0 |  | 0 | 0
| Calorifuge E.G coquille styro 30mm finition tôle isoxal | m2 | 17 | 101.4 | 1723.8 | 78 | 1326 |  | 0 | 0
|  |  | 0 | 0 |  |  | 0 |  | 0 | 0
| Sous-total Réseau CO CTA bureaux (Change over) |  |  | 0 | 5600.13 |  | 3079.79 |  | 0 | 30.7
|  |  |  | 0 |  |  | 0 |  | 0 | 0
2.4 | Réseau EG CTA communes et ventilo-convecteurs |  |  | 0 |  |  | 0 |  | 0 | 0
|  |  | 0 | 0 |  |  | 0 |  | 0 | 0
| POSE SEULE Pompe double à débit variable 31m3/h - 10mCE (KSB) DN50 | U | 1 | 286 | 286 | 20 | 20 | 5 | 5 | 5
| Filtre à tamis INOX pour eau à brides PN 16 DN 100 | U | 1 | 282.464 | 282.46 | 157.28 | 157.28 | 1.5 | 1.5 | 1.5
| Manomètre avec kit de prise de pression pour pompes et circulateurs | U | 2 | 99.346 | 198.69 | 66.42 | 132.84 | 0.25 | 0.25 | 0.5
| Manchon antivibratoire à brides -10/105°C maxi PN 10 DN 100 | U | 2 | 172.562 | 345.12 | 72.74 | 145.48 | 1.5 | 1.5 | 3
| Clapet anti-retour à battant à montage entre brides DN 100 | U | 1 | 175.045 | 175.05 | 74.65 | 74.65 | 1.5 | 1.5 | 1.5
| Vanne papillon à brides PN 16 DN 100 | U | 4 | 178.334 | 713.34 | 77.18 | 308.72 | 1.5 | 1.5 | 6
| Vanne d'équilibrage TA type STAF DN 100 | U | 1 | 1273.09 | 1273.09 | 919.3 | 919.3 | 1.5 | 1.5 | 1.5
| Thermomètre à gaine avec plonge et doigt de gant | U | 2 | 80.067 | 160.13 | 41.59 | 83.18 | 0.5 | 0.5 | 1
| Purgeur automatique à flotteur pour gros débit | U | 2 | 113.204 | 226.41 | 77.08 | 154.16 | 0.25 | 0.25 | 0.5
| Robinet de vidange | U | 2 | 38.883 | 77.77 | 7.91 | 15.82 | 0.55 | 0.55 | 1.1
| POSE SEULE Compteur d'énergie communiquant avec intégrateur pour tube DN100 | U | 1 | 416 | 416 |  | 0 | 8 | 8 | 8
| Doigt de gant | U | 2 | 61.152 | 122.3 | 27.04 | 54.08 | 0.5 | 0.5 | 1
|  |  | 0 | 0 |  |  | 0 |  | 0 | 0
| Calorifuge classe 3 |  | 0 | 0 |  |  | 0 |  | 0 | 0
| Calorifuge E.G coquille styro 40mm finition tôle isoxal | m2 | 21 | 104.78 | 2200.38 | 80.6 | 1692.6 |  | 0 | 0
|  |  | 0 | 0 |  |  | 0 |  | 0 | 0
| Sous-total Réseau EG CTA communes et ventilo-convecteurs |  |  | 0 | 6476.74 |  | 3758.11 |  | 0 | 30.6
|  |  |  | 0 |  |  | 0 |  | 0 | 0
2.5 | Réseau EG VDI et onduleur |  |  | 0 |  |  | 0 |  | 0 | 0
|  |  | 0 | 0 |  |  | 0 |  | 0 | 0
| POSE SEULE Pompe double à débit variable 13m3/h - 10mCE (KSB) DN40 | U | 1 | 221 | 221 | 10 | 10 | 4 | 4 | 4
| Filtre à tamis INOX pour eau à brides PN 16 DN 80 | U | 1 | 229.528 | 229.53 | 126.56 | 126.56 | 1.25 | 1.25 | 1.25
| Manomètre avec kit de prise de pression pour pompes et circulateurs | U | 2 | 99.346 | 198.69 | 66.42 | 132.84 | 0.25 | 0.25 | 0.5
| Manchon antivibratoire à brides -10/105°C maxi PN 10 DN 80 | U | 2 | 146.64 | 293.28 | 62.8 | 125.6 | 1.25 | 1.25 | 2.5
| Clapet anti-retour à battant à montage entre brides DN 80 | U | 1 | 137.514 | 137.51 | 55.78 | 55.78 | 1.25 | 1.25 | 1.25
| Vanne papillon à brides PN 16 DN 80 | U | 4 | 144.976 | 579.9 | 61.52 | 246.08 | 1.25 | 1.25 | 5
| Vanne d'équilibrage TA type STAF DN 80 | U | 1 | 945.464 | 945.46 | 677.28 | 677.28 | 1.25 | 1.25 | 1.25
| Thermomètre à gaine avec plonge et doigt de gant | U | 2 | 80.067 | 160.13 | 41.59 | 83.18 | 0.5 | 0.5 | 1
| Purgeur automatique à flotteur pour gros débit | U | 2 | 113.204 | 226.41 | 77.08 | 154.16 | 0.25 | 0.25 | 0.5
| Robinet de vidange | U | 2 | 38.883 | 77.77 | 7.91 | 15.82 | 0.55 | 0.55 | 1.1
| POSE SEULE Compteur d'énergie communiquant avec intégrateur pour tube DN65 | U | 1 | 286 | 286 |  | 0 | 5.5 | 5.5 | 5.5
| Doigt de gant | U | 2 | 61.152 | 122.3 | 27.04 | 54.08 | 0.5 | 0.5 | 1
|  |  | 0 | 0 |  |  | 0 |  | 0 | 0
| Calorifuge classe 3 |  | 0 | 0 |  |  | 0 |  | 0 | 0
| Calorifuge E.G coquille styro 30mm finition tôle isoxal | m2 | 23 | 101.4 | 2332.2 | 78 | 1794 |  | 0 | 0
|  |  | 0 | 0 |  |  | 0 |  | 0 | 0
| Sous-total Réseau EG VDI et onduleur |  |  | 0 | 5810.18 |  | 3475.38 |  | 0 | 24.85
|  |  |  | 0 |  |  | 0 |  | 0 | 0
2.6 | Réseau EG commerces |  |  | 0 |  |  | 0 |  | 0 | 0
|  |  | 0 | 0 |  |  | 0 |  | 0 | 0
| POSE SEULE Pompe double à débit variable 3,9m3/h - 6mCE (KSB) DN40 | U | 1 | 162.5 | 162.5 | 5 | 5 | 3 | 3 | 3
| Filtre à tamis INOX pour eau taraudé PN 16 DN 50 | U | 1 | 109.2 | 109.2 | 52 | 52 | 0.8 | 0.8 | 0.8
| Manomètre avec kit de prise de pression pour pompes et circulateurs | U | 2 | 99.346 | 198.69 | 66.42 | 132.84 | 0.25 | 0.25 | 0.5
| Manchon antivibratoire à taraudé -10/105°C maxi PN 10 DN 50 | U | 2 | 51.987 | 103.97 | 19.99 | 39.98 | 0.5 | 0.5 | 1
| Clapet anti-retour à battant taraudé DN 50 | U | 1 | 110.149 | 110.15 | 48.73 | 48.73 | 0.9 | 0.9 | 0.9
| Robinet à boisseau sphérique taraudé DN 50 | U | 4 | 80.067 | 320.27 | 25.59 | 102.36 | 0.9 | 0.9 | 3.6
| Vanne d'équilibrage TA type STAD DN 50 | U | 1 | 201.24 | 201.24 | 134.8 | 134.8 | 0.5 | 0.5 | 0.5
| Thermomètre à gaine avec plonge et doigt de gant | U | 2 | 80.067 | 160.13 | 41.59 | 83.18 | 0.5 | 0.5 | 1
| Purgeur automatique à flotteur pour gros débit | U | 2 | 113.204 | 226.41 | 77.08 | 154.16 | 0.25 | 0.25 | 0.5
| Robinet de vidange | U | 2 | 38.883 | 77.77 | 7.91 | 15.82 | 0.55 | 0.55 | 1.1
| POSE SEULE Compteur d'énergie communiquant avec intégrateur pour tube DN50 | U | 1 | 244.4 | 244.4 |  | 0 | 4.7 | 4.7 | 4.7
| Doigt de gant | U | 2 | 61.152 | 122.3 | 27.04 | 54.08 | 0.5 | 0.5 | 1
|  |  | 0 | 0 |  |  | 0 |  | 0 | 0
| Calorifuge classe 3 |  | 0 | 0 |  |  | 0 |  | 0 | 0
| Calorifuge E.G coquille styro 30mm finition tôle isoxal | m2 | 16 | 101.4 | 1622.4 | 78 | 1248 |  | 0 | 0
|  |  | 0 | 0 |  |  | 0 |  | 0 | 0
| Sous-total Réseau EG commerces |  |  | 0 | 3659.43 |  | 2070.95 |  | 0 | 18.6
|  |  |  | 0 |  |  | 0 |  | 0 | 0
2.7 | Réseau EG Plancher réversible (Change over) |  |  | 0 |  |  | 0 |  | 0 | 0
|  |  | 0 | 0 |  |  | 0 |  | 0 | 0
| Robinet à boisseau sphérique taraudé DN 50 | U | 2 | 80.067 | 160.13 | 25.59 | 51.18 | 0.9 | 0.9 | 1.8
| POSE SEULE Vanne 2 voies motorisée DN50 pour le change over | U | 2 | 65 | 130 |  | 0 | 1.25 | 1.25 | 2.5
| Thermomètre à gaine avec plonge et doigt de gant | U | 2 | 80.067 | 160.13 | 41.59 | 83.18 | 0.5 | 0.5 | 1
| Purgeur automatique à flotteur pour gros débit | U | 2 | 113.204 | 226.41 | 77.08 | 154.16 | 0.25 | 0.25 | 0.5
| Robinet de vidange | U | 2 | 38.883 | 77.77 | 7.91 | 15.82 | 0.55 | 0.55 | 1.1
|  |  | 0 | 0 |  |  | 0 |  | 0 | 0
| POSE SEULE Pompe double à débit variable 15,5m3/h - 10mCE (KSB) DN40 | U | 1 | 221 | 221 | 10 | 10 | 4 | 4 | 4
| Filtre à tamis INOX pour eau à brides PN 16 DN 80 | U | 1 | 229.528 | 229.53 | 126.56 | 126.56 | 1.25 | 1.25 | 1.25
| Manomètre avec kit de prise de pression pour pompes et circulateurs | U | 2 | 99.346 | 198.69 | 66.42 | 132.84 | 0.25 | 0.25 | 0.5
| Manchon antivibratoire à brides -10/105°C maxi PN 10 DN 80 | U | 2 | 146.64 | 293.28 | 62.8 | 125.6 | 1.25 | 1.25 | 2.5
| Clapet anti-retour à battant à montage entre brides DN 80 | U | 1 | 137.514 | 137.51 | 55.78 | 55.78 | 1.25 | 1.25 | 1.25
| Vanne papillon à brides PN 16 DN 80 | U | 4 | 144.976 | 579.9 | 61.52 | 246.08 | 1.25 | 1.25 | 5
| POSE SEULE Vanne 3 voies motorisée DN80 | U | 1 | 188.5 | 188.5 | 45 | 45 | 2.5 | 2.5 | 2.5
| Vanne d'équilibrage TA type STAF DN 65 | U | 1 | 588.744 | 588.74 | 412.88 | 412.88 | 1 | 1 | 1
| Vanne d'équilibrage TA type STAF DN 80 | U | 1 | 945.464 | 945.46 | 677.28 | 677.28 | 1.25 | 1.25 | 1.25
| Thermomètre à gaine avec plonge et doigt de gant | U | 2 | 80.067 | 160.13 | 41.59 | 83.18 | 0.5 | 0.5 | 1
| Purgeur automatique à flotteur pour gros débit | U | 2 | 113.204 | 226.41 | 77.08 | 154.16 | 0.25 | 0.25 | 0.5
| POSE SEULE Compteur d'énergie communiquant avec intégrateur pour tube DN80 | U | 1 | 338 | 338 |  | 0 | 6.5 | 6.5 | 6.5
| Doigt de gant | U | 2 | 61.152 | 122.3 | 27.04 | 54.08 | 0.5 | 0.5 | 1
|  |  | 0 | 0 |  |  | 0 |  | 0 | 0
| Calorifuge classe 3 |  | 0 | 0 |  |  | 0 |  | 0 | 0
| Calorifuge E.G coquille styro 40mm finition tôle isoxal | m2 | 23 | 104.78 | 2409.94 | 80.6 | 1853.8 |  | 0 | 0
|  |  | 0 | 0 |  |  | 0 |  | 0 | 0
| Sous-total Réseau EG Plancher réversible (Change over) |  |  | 0 | 7393.83 |  | 4281.58 |  | 0 | 35.15
|  |  |  | 0 |  |  | 0 |  | 0 | 0
2.8 | 2.8. Alimentation EF et expansion |  |  | 0 |  |  | 0 |  | 0 | 0
|  |  | 0 | 0 |  |  | 0 |  | 0 | 0
| Nota : alimentation EF commune pour réseaux EC et EG | inc | 0 | 0 |  |  | 0 |  | 0 | 0
|  |  | 0 | 0 |  |  | 0 |  | 0 | 0
| Adoucisseur complet pour remplissages réseaux | inc | 0 | 0 |  |  | 0 |  | 0 | 0
| Panoplie EF DN32 pour adoucisseur | inc | 0 | 0 |  |  | 0 |  | 0 | 0
| Robinet à boisseau sphérique taraudé DN 32 | U | 1 | 46.085 | 46.09 | 11.45 | 11.45 | 0.6 | 0.6 | 0.6
| Clapet anti-retour à battant taraudé DN 32 | U | 1 | 35.048 | 35.05 | 6.96 | 6.96 | 0.5 | 0.5 | 0.5
| POSE SEULE Compteur EF Communiquant taraudé pour tube DN 32 | U | 1 | 41.6 | 41.6 |  | 0 | 0.8 | 0.8 | 0.8
| Prise d'échantillon flambable | U | 2 | 94.523 | 189.05 | 56.71 | 113.42 | 0.4 | 0.4 | 0.8
|  |  | 0 | 0 |  |  | 0 |  | 0 | 0
| POSE SEULE Pot doseur capacité 15 litres + 15 kg de Pyratox | U | 1 | 156 | 156 |  | 0 | 3 | 3 | 3
| Produit de traitement d'eau BWT | HL | 0 | 0 |  |  | 0 |  | 0 | 0
| Robinet à boisseau sphérique taraudé DN 32 | U | 2 | 46.085 | 92.17 | 11.45 | 22.9 | 0.6 | 0.6 | 1.2
| Tube PVC pression en local technique DN 32 | ml | 5 | 79.118 | 395.59 | 9.02 | 45.1 | 1.296 | 1.296 | 6.48
| Tube PVC pression en local technique DN 25 | ml | 2 | 64.584 | 129.17 | 5.72 | 11.44 | 1.099 | 1.099 | 2.198
|  |  | 0 | 0 |  |  | 0 |  | 0 | 0
| Calorifuge E.C coquille laine 30mm finition tôle isoxal | m2 | 6 | 67.6 | 405.6 | 52 | 312 |  | 0 | 0
|  |  | 0 | 0 |  |  | 0 |  | 0 | 0
| POSE SEULE Filtre magnétique (sans pompe) CALEFFI type DIRTMAG DN150 | U | 1 | 273 | 273 | 50 | 50 | 4 | 4 | 4
| Vanne papillon à brides PN 16 DN 150 | U | 2 | 267.254 | 534.51 | 125.58 | 251.16 | 2 | 2 | 4
|  |  | 0 | 0 |  |  | 0 |  | 0 | 0
| Calorifuge E.G coquille styro 40mm finition tôle isoxal | m2 | 3 | 104.78 | 314.34 | 80.6 | 241.8 |  | 0 | 0
|  |  | 0 | 0 |  |  | 0 |  | 0 | 0
| POSE SEULE Groupe de maintien de pression réseau EG Marque CETETHERM - type Pressosmart MP5N avec bâche fermée de 200l pilotée | ens | 1 | 689 | 689 | 50 | 50 | 12 | 12 | 12
| Mise en service des 2 GMP | HL | 0 | 0 |  |  | 0 |  | 0 | 0
| Robinet à boisseau sphérique taraudé DN 40 | U | 1 | 61.204 | 61.2 | 19.08 | 19.08 | 0.7 | 0.7 | 0.7
|  |  | 0 | 0 |  |  | 0 |  | 0 | 0
| Vidange en LT pompes | inc | 0 | 0 |  |  | 0 |  | 0 | 0
|  |  | 0 | 0 |  |  | 0 |  | 0 | 0
| Sous-total 2.8. Alimentation EF et expansion |  |  | 0 | 3362.37 |  | 1135.31 |  | 0 | 36.278
|  |  |  | 0 |  |  |  |  | 0
| Sous-total Production d'EG |  |  | 0 | 74869.88 |  | 41086.08 |  | 0 | 412.654
|  |  |  | 0 |  |  | 0 |  | 0 | 0
4 | Distributions hydrauliques |  |  | 0 |  |  | 0 |  | 0 | 0
|  |  |  | 0 |  |  | 0 |  | 0 | 0
4.1 | Réseau EC plafond rayonnant |  |  | 0 |  |  | 0 |  | 0 | 0
|  |  | 0 | 0 |  |  | 0 |  | 0 | 0
| Tube acier noir T10 en local technique DN 125 | ml | 18 | 174.59 | 3142.62 | 54.66 | 983.88 | 1.991 | 1.991 | 35.838
| Calorifuge E.C coquille laine 50mm finition tôle isoxal | m2 | 19 | 76.05 | 1444.95 | 58.5 | 1111.5 |  | 0 | 0
|  |  | 0 | 0 |  |  | 0 |  | 0 | 0
| Tube acier noir T1 en distribution DN 15 | ml | 835 | 31.174 | 26030.29 | 3.82 | 3189.7 | 0.504 | 0.504 | 420.84
| Tube acier noir T1 en distribution DN 20 | ml | 1179 | 36.569 | 43114.85 | 4.01 | 4727.79 | 0.603 | 0.603 | 710.937
| Tube acier noir T1 en distribution DN 25 | ml | 686 | 42.12 | 28894.32 | 4.52 | 3100.72 | 0.697 | 0.697 | 478.142
| Tube acier noir T1 en distribution DN 32 | ml | 1106 | 49.751 | 55024.61 | 6.27 | 6934.62 | 0.8 | 0.8 | 884.8
| Tube acier noir T1 en distribution DN 40 | ml | 372 | 51.038 | 18986.14 | 5.42 | 2016.24 | 0.846 | 0.846 | 314.712
| Tube acier noir T1 en distribution DN 50 | ml | 58 | 61.88 | 3589.04 | 7.88 | 457.04 | 0.993 | 0.993 | 57.594
| Tube acier noir T10 en distribution DN 65 | ml | 33 | 78.312 | 2584.3 | 16.08 | 530.64 | 1.104 | 1.104 | 36.432
| Tube acier noir T10 en distribution DN 80 | ml | 26 | 92.898 | 2415.35 | 19.62 | 510.12 | 1.296 | 1.296 | 33.696
| Tube acier noir T10 en distribution DN 100 | ml | 182 | 118.859 | 21632.34 | 31.43 | 5720.26 | 1.5 | 1.5 | 273
| Tube acier noir T10 en distribution DN 125 | ml | 10 | 145.483 | 1454.83 | 45.91 | 459.1 | 1.65 | 1.65 | 16.5
|  |  | 0 | 0 |  |  | 0 |  | 0 | 0
| Equipements colonnes |  | 0 | 0 |  |  | 0 |  | 0 | 0
| Vanne papillon à brides PN 16 DN 100 | U | 4 | 178.334 | 713.34 | 77.18 | 308.72 | 1.5 | 1.5 | 6
| Vanne d'équilibrage TA type STAF DN 100 | U | 2 | 1273.09 | 2546.18 | 919.3 | 1838.6 | 1.5 | 1.5 | 3
| Robinet de vidange | U | 4 | 38.883 | 155.53 | 7.91 | 31.64 | 0.55 | 0.55 | 2.2
| Bouteille de purge complète avec purgeur automatique et manuel | U | 4 | 302.51 | 1210.04 | 139.42 | 557.68 | 2.332 | 2.332 | 9.328
| Purgeur automatique à flotteur pour gros débit | U | 4 | 113.204 | 452.82 | 77.08 | 308.32 | 0.25 | 0.25 | 1
| Robinet de purge | U | 4 | 29.406 | 117.62 | 4.62 | 18.48 | 0.45 | 0.45 | 1.8
|  |  | 0 | 0 |  |  | 0 |  | 0 | 0
| Piquage d'étage |  | 0 | 0 |  |  | 0 |  | 0 | 0
| Robinet à boisseau sphérique taraudé à purge DN 32 | U | 6 | 61.724 | 370.34 | 13.48 | 80.88 | 0.85 | 0.85 | 5.1
| Robinet à boisseau sphérique taraudé à purge DN 40 | U | 14 | 76.843 | 1075.8 | 21.11 | 295.54 | 0.95 | 0.95 | 13.3
| Robinet à boisseau sphérique taraudé à purge DN 50 | U | 12 | 95.706 | 1148.47 | 27.62 | 331.44 | 1.15 | 1.15 | 13.8
| Robinet à boisseau sphérique taraudé DN 32 | U | 3 | 46.085 | 138.26 | 11.45 | 34.35 | 0.6 | 0.6 | 1.8
| Robinet à boisseau sphérique taraudé DN 40 | U | 7 | 61.204 | 428.43 | 19.08 | 133.56 | 0.7 | 0.7 | 4.9
| Robinet à boisseau sphérique taraudé DN 50 | U | 6 | 80.067 | 480.4 | 25.59 | 153.54 | 0.9 | 0.9 | 5.4
| POSE SEULE Vanne d'équilibrage avec régulateur de pression différentielle TA type KITSTAP DN 32 | U | 3 | 65 | 195 |  | 0 | 1.25 | 1.25 | 3.75
| POSE SEULE Vanne d'équilibrage avec régulateur de pression différentielle TA type KITSTAP DN 40 | U | 7 | 70.2 | 491.4 |  | 0 | 1.35 | 1.35 | 9.45
| POSE SEULE Vanne d'équilibrage avec régulateur de pression différentielle TA type KITSTAP DN 50 | U | 6 | 78 | 468 |  | 0 | 1.5 | 1.5 | 9
| POSE SEULE Compteur d'énergie communiquant avec intégrateur pour tube DN32 | U | 3 | 179.4 | 538.2 |  | 0 | 3.45 | 3.45 | 10.35
| POSE SEULE Compteur d'énergie communiquant avec intégrateur pour tube DN40 | U | 7 | 202.8 | 1419.6 |  | 0 | 3.9 | 3.9 | 27.3
| POSE SEULE Compteur d'énergie communiquant avec intégrateur pour tube DN50 | U | 6 | 244.4 | 1466.4 |  | 0 | 4.7 | 4.7 | 28.2
| Doigt de gant | U | 32 | 61.152 | 1956.86 | 27.04 | 865.28 | 0.5 | 0.5 | 16
| Raccordement à la GTB | HL | 16 | 0 | 0 |  | 0 |  | 0 | 0
| Purgeur d'air automatique en tête de colonne | U | 84 | 54.574 | 4584.22 | 13.98 | 1174.32 | 0.7 | 0.7 | 58.8
| Robinet de vidange | U | 84 | 38.883 | 3266.17 | 7.91 | 664.44 | 0.55 | 0.55 | 46.2
|  |  | 0 | 0 |  |  | 0 |  | 0 | 0
| Calorifuge classe 3 |  | 0 | 0 |  |  | 0 |  | 0 | 0
| Calo par manchon en mousse DN 15 épaisseur 19mm (raccordement terminal) | ml | 835 | 9.256 | 7728.76 | 1.12 | 935.2 | 0.15 | 0.15 | 125.25
| Calo par manchon en mousse DN 20 épaisseur 19mm (raccordement terminal) | ml | 1179 | 9.503 | 11204.04 | 1.31 | 1544.49 | 0.15 | 0.15 | 176.85
| Calo par manchon en mousse DN 25 épaisseur 25mm (raccordement terminal) | ml | 686 | 16.198 | 11111.83 | 2.46 | 1687.56 | 0.25 | 0.25 | 171.5
|  |  | 0 | 0 |  |  | 0 |  | 0 | 0
| Calorifuge E.C coquille laine 30mm finition PVC | m2 | 425 | 50.7 | 21547.5 | 39 | 16575 |  | 0 | 0
| Calorifuge E.C coquille laine 40mm finition PVC | m2 | 248 | 54.6 | 13540.8 | 42 | 10416 |  | 0 | 0
| Calorifuge E.C coquille laine 50mm finition PVC | m2 | 156 | 58.5 | 9126 | 45 | 7020 |  | 0 | 0
| Calorifuge E.C coquille laine 40mm finition PVC Pour les vannes | m2 | 138 | 54.6 | 7534.8 | 42 | 5796 |  | 0 | 0
|  |  | 0 | 0 |  |  | 0 |  | 0 | 0
| Sous-total Réseau EC plafond rayonnant |  |  | 0 | 313330.45 |  | 80512.65 |  | 0 | 4012.769
|  |  |  | 0 |  |  | 0 |  | 0 | 0
4.2 | Réseau EC CTA communes et ventilo-convecteurs |  |  | 0 |  |  | 0 |  | 0 | 0
|  |  | 0 | 0 |  |  | 0 |  | 0 | 0
| Tube acier noir T1 en local technique DN 15 | ml | 39 | 49.946 | 1947.89 | 5.78 | 225.42 | 0.816 | 0.816 | 31.824
| Tube acier noir T1 en local technique DN 20 | NC | 0 | 0 |  |  | 0 |  | 0 | 0
| Tube acier noir T1 en local technique DN 25 | ml | 26 | 67.275 | 1749.15 | 8.83 | 229.58 | 1.073 | 1.073 | 27.898
| Tube acier noir T1 en local technique DN 32 | ml | 10 | 68.159 | 681.59 | 8.83 | 88.3 | 1.09 | 1.09 | 10.9
| Tube acier noir T1 en local technique DN 40 | ml | 12 | 71.903 | 862.84 | 8.03 | 96.36 | 1.182 | 1.182 | 14.184
| Tube acier noir T1 en local technique DN 50 | ml | 12 | 78.819 | 945.83 | 11.67 | 140.04 | 1.224 | 1.224 | 14.688
| Tube acier noir T10 en local technique DN 65 | ml | 31 | 93.47 | 2897.57 | 21.02 | 651.62 | 1.272 | 1.272 | 39.432
| Tube acier noir T10 en local technique DN 80 | ml | 51 | 108.472 | 5532.07 | 25.12 | 1281.12 | 1.458 | 1.458 | 74.358
|  |  | 0 | 0 |  |  | 0 |  | 0 | 0
| Calorifuge E.C coquille laine 30mm finition tôle isoxal | m2 | 78 | 67.6 | 5272.8 | 52 | 4056 |  | 0 | 0
| Calorifuge E.C coquille laine 40mm finition tôle isoxal | m2 | 31 | 70.98 | 2200.38 | 54.6 | 1692.6 |  | 0 | 0
|  |  | 0 | 0 |  |  | 0 |  | 0 | 0
| Raccordement LT |  | 0 | 0 |  |  | 0 |  | 0 | 0
| Robinet à boisseau sphérique taraudé DN 40 | U | 2 | 61.204 | 122.41 | 19.08 | 38.16 | 0.7 | 0.7 | 1.4
| Vanne papillon à brides PN 16 DN 65 | U | 2 | 120.185 | 240.37 | 52.45 | 104.9 | 1 | 1 | 2
| Vanne d'équilibrage TA type STAD DN 40 | U | 1 | 133.12 | 133.12 | 82.4 | 82.4 | 0.5 | 0.5 | 0.5
| Vanne d'équilibrage TA type STAF DN 65 | U | 1 | 588.744 | 588.74 | 412.88 | 412.88 | 1 | 1 | 1
| Robinet de vidange | U | 4 | 38.883 | 155.53 | 7.91 | 31.64 | 0.55 | 0.55 | 2.2
| Calorifuge E.C coquille laine 40mm finition tôle isoxal | m2 | 8 | 70.98 | 567.84 | 54.6 | 436.8 |  | 0 | 0
|  |  | 0 | 0 |  |  | 0 |  | 0 | 0
| Tube acier noir T1 en distribution DN 15 | ml | 262 | 31.174 | 8167.59 | 3.82 | 1000.84 | 0.504 | 0.504 | 132.048
| Tube acier noir T1 en local technique DN 20 | NC | 0 | 0 |  |  | 0 |  | 0 | 0
| Tube acier noir T1 en local technique DN 25 | NC | 0 | 0 |  |  | 0 |  | 0 | 0
| Tube acier noir T1 en local technique DN 32 | NC | 0 | 0 |  |  | 0 |  | 0 | 0
| Tube acier noir T1 en local technique DN 40 | NC | 0 | 0 |  |  | 0 |  | 0 | 0
| Tube acier noir T1 en distribution DN 50 | ml | 120 | 61.88 | 7425.6 | 7.88 | 945.6 | 0.993 | 0.993 | 119.16
| Tube acier noir T1 en local technique DN 65 | NC | 0 | 0 |  |  | 0 |  | 0 | 0
| Tube acier noir T10 en distribution DN 80 | ml | 78 | 92.898 | 7246.04 | 19.62 | 1530.36 | 1.296 | 1.296 | 101.088
|  |  | 0 | 0 |  |  | 0 |  | 0 | 0
| Equipements colonnes |  | 0 | 0 |  |  | 0 |  | 0 | 0
| Robinet à boisseau sphérique taraudé à purge DN 15 | U | 2 | 45.045 | 90.09 | 6.65 | 13.3 | 0.7 | 0.7 | 1.4
| Vanne papillon à brides PN 16 DN 80 | U | 2 | 144.976 | 289.95 | 61.52 | 123.04 | 1.25 | 1.25 | 2.5
| Vanne d'équilibrage TA type STAD DN 25 | U | 1 | 112.32 | 112.32 | 70.4 | 70.4 | 0.4 | 0.4 | 0.4
| Vanne d'équilibrage TA type STAF DN 80 | U | 1 | 945.464 | 945.46 | 677.28 | 677.28 | 1.25 | 1.25 | 1.25
| Robinet de vidange | U | 4 | 38.883 | 155.53 | 7.91 | 31.64 | 0.55 | 0.55 | 2.2
| Bouteille de purge complète avec purgeur automatique et manuel | U | 4 | 302.51 | 1210.04 | 139.42 | 557.68 | 2.332 | 2.332 | 9.328
| Purgeur automatique à flotteur pour gros débit | U | 4 | 113.204 | 452.82 | 77.08 | 308.32 | 0.25 | 0.25 | 1
| Robinet de purge | U | 4 | 29.406 | 117.62 | 4.62 | 18.48 | 0.45 | 0.45 | 1.8
|  |  | 0 | 0 |  |  | 0 |  | 0 | 0
| Piquage d'étage |  | 0 | 0 |  |  | 0 |  | 0 | 0
| Robinet à boisseau sphérique taraudé à purge DN 15 | U | 4 | 45.045 | 180.18 | 6.65 | 26.6 | 0.7 | 0.7 | 2.8
| Robinet à boisseau sphérique taraudé à purge DN 20 | U | 8 | 49.465 | 395.72 | 8.05 | 64.4 | 0.75 | 0.75 | 6
| Robinet à boisseau sphérique taraudé à purge DN 50 | U | 2 | 137.293 | 274.59 | 59.61 | 119.22 | 1.15 | 1.15 | 2.3
| Vanne papillon à brides PN 16 DN 80 | U | 2 | 144.976 | 289.95 | 61.52 | 123.04 | 1.25 | 1.25 | 2.5
| Robinet à boisseau sphérique taraudé DN 15 | U | 2 | 29.406 | 58.81 | 4.62 | 9.24 | 0.45 | 0.45 | 0.9
| Robinet à boisseau sphérique taraudé DN 20 | U | 4 | 33.826 | 135.3 | 6.02 | 24.08 | 0.5 | 0.5 | 2
| Robinet à boisseau sphérique taraudé DN 25 | U | 3 | 38.883 | 116.65 | 7.91 | 23.73 | 0.55 | 0.55 | 1.65
| POSE SEULE Vanne d'équilibrage avec régulateur de pression différentielle TA type KITSTAP DN 15 | U | 2 | 41.6 | 83.2 |  | 0 | 0.8 | 0.8 | 1.6
| POSE SEULE Vanne d'équilibrage avec régulateur de pression différentielle TA type KITSTAP DN 20 | U | 4 | 41.6 | 166.4 |  | 0 | 0.8 | 0.8 | 3.2
| POSE SEULE Vanne d'équilibrage avec régulateur de pression différentielle TA type KITSTAP DN 50 | U | 1 | 52 | 52 |  | 0 | 1 | 1 | 1
| POSE SEULE Vanne d'équilibrage avec régulateur de pression différentielle TA type KITSTAP DN 80 | U | 1 | 130 | 130 |  | 0 | 2.5 | 2.5 | 2.5
| POSE SEULE Compteur d'énergie communiquant avec intégrateur pour tube DN20 | U | 9 | 145.6 | 1310.4 |  | 0 | 2.8 | 2.8 | 25.2
| POSE SEULE Compteur d'énergie communiquant avec intégrateur pour tube DN50 | U | 1 | 244.4 | 244.4 |  | 0 | 4.7 | 4.7 | 4.7
| POSE SEULE Compteur d'énergie communiquant avec intégrateur pour tube DN80 | U | 1 | 338 | 338 |  | 0 | 6.5 | 6.5 | 6.5
| Doigt de gant | U | 8 | 61.152 | 489.22 | 27.04 | 216.32 | 0.5 | 0.5 | 4
| Raccordement à la GTB | HL | 4 | 0 | 0 |  | 0 |  | 0 | 0
| Purgeur d'air automatique en tête de colonne | U | 8 | 54.574 | 436.59 | 13.98 | 111.84 | 0.7 | 0.7 | 5.6
| Robinet de vidange | U | 8 | 38.883 | 311.06 | 7.91 | 63.28 | 0.55 | 0.55 | 4.4
|  |  | 0 | 0 |  |  | 0 |  | 0 | 0
| Calorifuge classe 3 |  | 0 | 0 |  |  | 0 |  | 0 | 0
| Calo par manchon en mousse DN 15 épaisseur 19mm (raccordement terminal) | ml | 262 | 9.256 | 2425.07 | 1.12 | 293.44 | 0.15 | 0.15 | 39.3
| Calo par manchon en mousse DN 20 épaisseur 19mm (raccordement terminal) | ml | 6 | 9.503 | 57.02 | 1.31 | 7.86 | 0.15 | 0.15 | 0.9
| Calo par manchon en mousse DN 25 épaisseur 25mm (raccordement terminal) | ml | 116 | 15.132 | 1755.31 | 1.64 | 190.24 | 0.25 | 0.25 | 29
|  |  | 0 | 0 |  |  | 0 |  | 0 | 0
| Calorifuge E.C coquille laine 30mm finition PVC | m2 | 0 | 50.7 |  | 39 | 0 |  | 0 | 0
| Calorifuge E.C coquille laine 40mm finition PVC | m2 | 112 | 54.6 | 6115.2 | 42 | 4704 |  | 0 | 0
| Calorifuge E.C coquille laine 30mm finition PVC Pour les vannes | m2 | 20 | 50.7 | 1014 | 39 | 780 |  | 0 | 0
| Calorifuge E.C coquille laine 40mm finition PVC Pour les vannes | m2 | 7 | 54.6 | 382.2 | 42 | 294 |  | 0 | 0
|  |  | 0 | 0 |  |  | 0 |  | 0 | 0
| Sous-total Réseau EC CTA communes et ventilo-convecteurs |  |  | 0 | 66872.46 |  | 21896.05 |  | 0 | 738.608
|  |  |  | 0 |  |  | 0 |  | 0 | 0
4.3 | Réseau EC radiateurs |  |  | 0 |  |  | 0 |  | 0 | 0
|  |  | 0 | 0 |  |  | 0 |  | 0 | 0
| Tube acier noir T1 en local technique DN 32 | ml | 12 | 68.159 | 817.91 | 8.83 | 105.96 | 1.09 | 1.09 | 13.08
| Calorifuge E.C coquille laine 30mm finition tôle isoxal | m2 | 6 | 67.6 | 405.6 | 52 | 312 |  | 0 | 0
|  |  | 0 | 0 |  |  | 0 |  | 0 | 0
| Tube acier noir T1 en distribution DN 15 | ml | 448 | 31.174 | 13965.95 | 3.82 | 1711.36 | 0.504 | 0.504 | 225.792
| Tube acier noir T1 en distribution DN 20 | ml | 158 | 36.569 | 5777.9 | 4.01 | 633.58 | 0.603 | 0.603 | 95.274
| Tube acier noir T1 en distribution DN 25 | ml | 54 | 42.12 | 2274.48 | 4.52 | 244.08 | 0.697 | 0.697 | 37.638
| Tube acier noir T1 en distribution DN 32 | ml | 92 | 49.751 | 4577.09 | 6.27 | 576.84 | 0.8 | 0.8 | 73.6
|  |  | 0 | 0 |  |  | 0 |  | 0 | 0
| Equipements colonnes |  | 0 | 0 |  |  | 0 |  | 0 | 0
| Robinet à boisseau sphérique taraudé DN 15 | U | 2 | 29.406 | 58.81 | 4.62 | 9.24 | 0.45 | 0.45 | 0.9
| Robinet à boisseau sphérique taraudé DN 20 | U | 4 | 33.826 | 135.3 | 6.02 | 24.08 | 0.5 | 0.5 | 2
| Vanne d'équilibrage TA type STAD DN 15 | U | 1 | 93.08 | 93.08 | 55.6 | 55.6 | 0.4 | 0.4 | 0.4
| Vanne d'équilibrage TA type STAD DN 20 | U | 2 | 99.32 | 198.64 | 60.4 | 120.8 | 0.4 | 0.4 | 0.8
| Robinet de vidange | U | 6 | 38.883 | 233.3 | 7.91 | 47.46 | 0.55 | 0.55 | 3.3
| Bouteille de purge complète avec purgeur automatique et manuel | U | 6 | 302.51 | 1815.06 | 139.42 | 836.52 | 2.332 | 2.332 | 13.992
| Purgeur automatique à flotteur pour gros débit | U | 6 | 113.204 | 679.22 | 77.08 | 462.48 | 0.25 | 0.25 | 1.5
| Robinet de purge | U | 6 | 29.406 | 176.44 | 4.62 | 27.72 | 0.45 | 0.45 | 2.7
|  |  | 0 | 0 |  |  | 0 |  | 0 | 0
| Piquage d'étage |  | 0 | 0 |  |  | 0 |  | 0 | 0
| Robinet à boisseau sphérique taraudé à purge DN 15 | U | 2 | 45.045 | 90.09 | 6.65 | 13.3 | 0.7 | 0.7 | 1.4
| Robinet à boisseau sphérique taraudé à purge DN 20 | U | 4 | 49.465 | 197.86 | 8.05 | 32.2 | 0.75 | 0.75 | 3
| Robinet à boisseau sphérique taraudé DN 15 | U | 1 | 29.406 | 29.41 | 4.62 | 4.62 | 0.45 | 0.45 | 0.45
| Robinet à boisseau sphérique taraudé DN 20 | U | 2 | 33.826 | 67.65 | 6.02 | 12.04 | 0.5 | 0.5 | 1
| POSE SEULE Vanne d'équilibrage avec régulateur de pression différentielle TA type KITSTAP DN 15 | U | 1 | 41.6 | 41.6 |  | 0 | 0.8 | 0.8 | 0.8
| POSE SEULE Vanne d'équilibrage avec régulateur de pression différentielle TA type KITSTAP DN 20 | U | 2 | 41.6 | 83.2 |  | 0 | 0.8 | 0.8 | 1.6
|  |  | 0 | 0 |  |  | 0 |  | 0 | 0
| Compteur DN 20 pour cuisine R+8, vestiaires vélo |  | 0 | 0 |  |  | 0 |  | 0 | 0
| POSE SEULE Compteur d'énergie communiquant avec intégrateur pour tube DN20 | U | 2 | 145.6 | 291.2 |  | 0 | 2.8 | 2.8 | 5.6
| Compteur DN 20 pour colonne escaliers file N et F |  | 0 | 0 |  |  | 0 |  | 0 | 0
| POSE SEULE Compteur d'énergie communiquant avec intégrateur pour tube DN20 | U | 2 | 145.6 | 291.2 |  | 0 | 2.8 | 2.8 | 5.6
| Compteur DN 25 pour locaux preneurs + escaliers + vestiaires |  | 0 | 0 |  |  | 0 |  | 0 | 0
| POSE SEULE Compteur d'énergie communiquant avec intégrateur pour tube DN25 | U | 1 | 166.4 | 166.4 |  | 0 | 3.2 | 3.2 | 3.2
| Doigt de gant | U | 10 | 61.152 | 611.52 | 27.04 | 270.4 | 0.5 | 0.5 | 5
| Raccordement à la GTB | HL | 5 | 0 | 0 |  | 0 |  | 0 | 0
| Purgeur d'air automatique | U | 8 | 83.98 | 671.84 | 18.6 | 148.8 | 1.15 | 1.15 | 9.2
| Robinet de vidange | U | 8 | 38.883 | 311.06 | 7.91 | 63.28 | 0.55 | 0.55 | 4.4
|  |  | 0 | 0 |  |  | 0 |  | 0 | 0
| Compteur DN 20 pour les zones de bureaux, sans plafond actif file R7, du R+2 au R+7. |  | 0 | 0 |  |  | 0 |  | 0 | 0
| POSE SEULE Compteur d'énergie communiquant avec intégrateur pour tube DN20 | U | 6 | 145.6 | 873.6 |  | 0 | 2.8 | 2.8 | 16.8
| Doigt de gant | U | 12 | 61.152 | 733.82 | 27.04 | 324.48 | 0.5 | 0.5 | 6
| Raccordement à la GTB | HL | 6 | 0 | 0 |  | 0 |  | 0 | 0
| Robinet à boisseau sphérique taraudé DN 20 | U | 12 | 33.826 | 405.91 | 6.02 | 72.24 | 0.5 | 0.5 | 6
|  |  | 0 | 0 |  |  | 0 |  | 0 | 0
| Calorifuge classe 3 |  | 0 | 0 |  |  | 0 |  | 0 | 0
| Calo par manchon en mousse DN 15 épaisseur 19mm (raccordement terminal) | ml | 256 | 9.256 | 2369.54 | 1.12 | 286.72 | 0.15 | 0.15 | 38.4
| Calo par manchon en mousse DN 20 épaisseur 19mm (raccordement terminal) | ml | 20 | 9.503 | 190.06 | 1.31 | 26.2 | 0.15 | 0.15 | 3
|  |  | 0 | 0 |  |  | 0 |  | 0 | 0
| Calorifuge E.C coquille laine 30mm finition PVC | m2 | 131 | 50.7 | 6641.7 | 39 | 5109 |  | 0 | 0
| Calorifuge E.C coquille laine 30mm finition PVC Pour les vannes | m2 | 10 | 50.7 | 507 | 39 | 390 |  | 0 | 0
|  |  | 0 | 0 |  |  | 0 |  | 0 | 0
| Sous-total Réseau EC radiateurs |  |  | 0 | 45783.44 |  | 11921 |  | 0 | 582.426
|  |  |  | 0 |  |  | 0 |  | 0 | 0
4.4 | Réseau EC commerces |  |  | 0 |  |  | 0 |  | 0 | 0
|  |  | 0 | 0 |  |  | 0 |  | 0 | 0
| Tube acier noir T1 en local technique DN 25 | ml | 20 | 67.275 | 1345.5 | 8.83 | 176.6 | 1.073 | 1.073 | 21.46
| Calorifuge E.C coquille laine 30mm finition tôle isoxal | m2 | 9 | 67.6 | 608.4 | 52 | 468 |  | 0 | 0
|  |  | 0 | 0 |  |  | 0 |  | 0 | 0
| Tube acier noir T1 en distribution DN 15 | ml | 88 | 31.174 | 2743.31 | 3.82 | 336.16 | 0.504 | 0.504 | 44.352
| Tube acier noir T1 en distribution DN 20 | ml | 40 | 36.569 | 1462.76 | 4.01 | 160.4 | 0.603 | 0.603 | 24.12
| Tube acier noir T1 en distribution DN 25 | ml | 36 | 42.12 | 1516.32 | 4.52 | 162.72 | 0.697 | 0.697 | 25.092
|  |  | 0 | 0 |  |  | 0 |  | 0 | 0
| Attente commerces |  | 0 | 0 |  |  | 0 |  | 0 | 0
| Robinet à boisseau sphérique taraudé à purge DN 15 | U | 2 | 45.045 | 90.09 | 6.65 | 13.3 | 0.7 | 0.7 | 1.4
| Robinet à boisseau sphérique taraudé à purge DN 20 | U | 2 | 49.465 | 98.93 | 8.05 | 16.1 | 0.75 | 0.75 | 1.5
| Robinet à boisseau sphérique taraudé DN 15 | U | 1 | 29.406 | 29.41 | 4.62 | 4.62 | 0.45 | 0.45 | 0.45
| Robinet à boisseau sphérique taraudé DN 20 | U | 1 | 33.826 | 33.83 | 6.02 | 6.02 | 0.5 | 0.5 | 0.5
| POSE SEULE Compteur d'énergie communiquant avec intégrateur pour tube DN20 | U | 2 | 145.6 | 291.2 |  | 0 | 2.8 | 2.8 | 5.6
| Doigt de gant | U | 4 | 61.152 | 244.61 | 27.04 | 108.16 | 0.5 | 0.5 | 2
| Raccordement à la GTB | HL | 2 | 0 | 0 |  | 0 |  | 0 | 0
| Thermomètre à gaine avec plonge et doigt de gant | U | 4 | 80.067 | 320.27 | 41.59 | 166.36 | 0.5 | 0.5 | 2
| Purgeur automatique à flotteur pour gros débit | U | 4 | 113.204 | 452.82 | 77.08 | 308.32 | 0.25 | 0.25 | 1
| Purgeur d'air automatique en tête de colonne | U | 4 | 54.574 | 218.3 | 13.98 | 55.92 | 0.7 | 0.7 | 2.8
| Robinet de vidange | U | 4 | 38.883 | 155.53 | 7.91 | 31.64 | 0.55 | 0.55 | 2.2
|  |  | 0 | 0 |  |  | 0 |  | 0 | 0
| Calorifuge classe 3 |  | 0 | 0 |  |  | 0 |  | 0 | 0
| Calorifuge E.C coquille laine 30mm finition PVC | m2 | 53 | 50.7 | 2687.1 | 39 | 2067 |  | 0 | 0
| Calorifuge E.C coquille laine 30mm finition PVC Pour les vannes | m2 | 6 | 50.7 | 304.2 | 39 | 234 |  | 0 | 0
|  |  | 0 | 0 |  |  | 0 |  | 0 | 0
| Sous-total Réseau EC commerces |  |  | 0 | 12602.58 |  | 4315.32 |  | 0 | 134.474
|  |  |  | 0 |  |  | 0 |  | 0 | 0
4.5 | Réseau EC primaire ECS |  |  | 0 |  |  | 0 |  | 0 | 0
|  |  |  | 0 |  |  | 0 |  | 0 | 0
| NOTA: une attente en R+9 (220kW) pour la cuisine et une attente au SS1 (60KW) pour les vestiaires |  | 0 | 0 |  |  | 0 |  | 0 | 0
|  |  | 0 | 0 |  |  | 0 |  | 0 | 0
| Pour les vestiaires |  | 0 | 0 |  |  | 0 |  | 0 | 0
|  |  | 0 | 0 |  |  | 0 |  | 0 | 0
| Tube acier noir T1 en local technique DN 32 | ml | 20 | 68.159 | 1363.18 | 8.83 | 176.6 | 1.09 | 1.09 | 21.8
| Tube acier noir T1 en local technique DN 50 | ml | 31 | 78.819 | 2443.39 | 11.67 | 361.77 | 1.224 | 1.224 | 37.944
| Tube acier noir T10 en local technique DN 65 | ml | 30 | 93.47 | 2804.1 | 21.02 | 630.6 | 1.272 | 1.272 | 38.16
| Calorifuge E.C coquille laine 40mm finition tôle isoxal | m2 | 53 | 70.98 | 3761.94 | 54.6 | 2893.8 |  | 0 | 0
|  |  | 0 | 0 |  |  | 0 |  | 0 | 0
| Tube acier noir T1 en distribution DN 32 | ml | 85 | 49.751 | 4228.84 | 6.27 | 532.95 | 0.8 | 0.8 | 68
| Tube acier noir T1 en distribution DN 50 | ml | 74 | 61.88 | 4579.12 | 7.88 | 583.12 | 0.993 | 0.993 | 73.482
| Tube acier noir T10 en distribution DN 65 | ml | 13 | 78.312 | 1018.06 | 16.08 | 209.04 | 1.104 | 1.104 | 14.352
|  |  | 0 | 0 |  |  | 0 |  | 0 | 0
| Equipements colonne et antennes au SS1 |  | 0 | 0 |  |  | 0 |  | 0 | 0
| Robinet à boisseau sphérique taraudé à purge DN 32 | U | 2 | 61.724 | 123.45 | 13.48 | 26.96 | 0.85 | 0.85 | 1.7
| Robinet à boisseau sphérique taraudé à purge DN 50 | U | 2 | 95.706 | 191.41 | 27.62 | 55.24 | 1.15 | 1.15 | 2.3
| Vanne papillon à brides PN 16 DN 65 | U | 2 | 120.185 | 240.37 | 52.45 | 104.9 | 1 | 1 | 2
| Robinet de vidange | U | 4 | 38.883 | 155.53 | 7.91 | 31.64 | 0.55 | 0.55 | 2.2
| Bouteille de purge complète avec purgeur automatique et manuel | U | 4 | 302.51 | 1210.04 | 139.42 | 557.68 | 2.332 | 2.332 | 9.328
| Purgeur automatique à flotteur pour gros débit | U | 4 | 113.204 | 452.82 | 77.08 | 308.32 | 0.25 | 0.25 | 1
| Robinet de purge | U | 4 | 29.406 | 117.62 | 4.62 | 18.48 | 0.45 | 0.45 | 1.8
|  |  | 0 | 0 |  |  | 0 |  | 0 | 0
| Equipement en pour attente EC pour production ECS |  | 0 | 0 |  |  | 0 |  | 0 | 0
| Robinet à boisseau sphérique taraudé à purge DN 32 | U | 5 | 61.724 | 308.62 | 13.48 | 67.4 | 0.85 | 0.85 | 4.25
| Robinet à boisseau sphérique taraudé à purge DN 50 | U | 5 | 95.706 | 478.53 | 27.62 | 138.1 | 1.15 | 1.15 | 5.75
| Robinet à boisseau sphérique taraudé à purge DN 32 | U | 1 | 61.724 | 61.72 | 13.48 | 13.48 | 0.85 | 0.85 | 0.85
| Robinet à boisseau sphérique taraudé à purge DN 50 | U | 1 | 95.706 | 95.71 | 27.62 | 27.62 | 1.15 | 1.15 | 1.15
| Vanne papillon à brides PN 16 DN 65 | U | 5 | 120.185 | 600.93 | 52.45 | 262.25 | 1 | 1 | 5
| Robinet à boisseau sphérique taraudé DN 40 | U | 3 | 61.204 | 183.61 | 19.08 | 57.24 | 0.7 | 0.7 | 2.1
| POSE SEULE Vanne d'équilibrage avec régulateur de pression différentielle TA type KITSTAP DN 40 | U | 1 | 70.2 | 70.2 |  | 0 | 1.35 | 1.35 | 1.35
| POSE SEULE Vanne d'équilibrage avec régulateur de pression différentielle TA type KITSTAP DN 65 | U | 1 | 130 | 130 |  | 0 | 2.5 | 2.5 | 2.5
| POSE SEULE Compteur d'énergie communiquant avec intégrateur pour tube DN32 | U | 1 | 179.4 | 179.4 |  | 0 | 3.45 | 3.45 | 3.45
| POSE SEULE Compteur d'énergie communiquant avec intégrateur pour tube DN65 | U | 1 | 286 | 286 |  | 0 | 5.5 | 5.5 | 5.5
| Doigt de gant | U | 4 | 61.152 | 244.61 | 27.04 | 108.16 | 0.5 | 0.5 | 2
| Raccordement à la GTB | HL | 2 | 0 | 0 |  | 0 |  | 0 | 0
| Bouteille casse pression avec purgeur automatique, purge manuelle et vidange + calorifuge Ø 125 | U | 1 | 1079.65 | 1079.65 | 510.5 | 510.5 | 8 | 8 | 8
| Bouteille casse pression avec purgeur automatique, purge manuelle et vidange + calorifuge Ø 200 | U | 1 | 1310.296 | 1310.3 | 607.92 | 607.92 | 10 | 10 | 10
| Thermomètre à gaine avec plonge et doigt de gant | U | 4 | 80.067 | 320.27 | 41.59 | 166.36 | 0.5 | 0.5 | 2
| Purgeur automatique à flotteur pour gros débit | U | 4 | 113.204 | 452.82 | 77.08 | 308.32 | 0.25 | 0.25 | 1
| Robinet de vidange | U | 4 | 38.883 | 155.53 | 7.91 | 31.64 | 0.55 | 0.55 | 2.2
|  |  | 0 | 0 |  |  | 0 |  | 0 | 0
| Calorifuge classe 3 |  | 0 | 0 |  |  | 0 |  | 0 | 0
| Calorifuge E.C coquille laine 40mm finition PVC | m2 | 86 | 54.6 | 4695.6 | 42 | 3612 |  | 0 | 0
| Calorifuge E.C coquille laine 40mm finition PVC pour les vannes | m2 | 24 | 54.6 | 1310.4 | 42 | 1008 |  | 0 | 0
|  |  | 0 | 0 |  |  | 0 |  | 0 | 0
| Sous-total Réseau EC primaire ECS |  |  | 0 | 34653.77 |  | 13410.09 |  | 0 | 331.166
|  |  |  | 0 |  |  | 0 |  | 0 | 0
4.6 | Réseau EG plafond rayonnant |  |  | 0 |  |  | 0 |  | 0 | 0
|  |  | 0 | 0 |  |  | 0 |  | 0 | 0
| Tube acier noir T10 en local technique DN 200 | ml | 18 | 407.524 | 7335.43 | 181.48 | 3266.64 | 3.3 | 3.3 | 59.4
| Calorifuge E.G coquille styro 40mm finition tôle isoxal | m2 | 24 | 104.78 | 2514.72 | 80.6 | 1934.4 |  | 0 | 0
|  |  | 0 | 0 |  |  | 0 |  | 0 | 0
| Tube acier noir T1 en distribution DN 20 | ml | 1139 | 36.569 | 41652.09 | 4.01 | 4567.39 | 0.603 | 0.603 | 686.817
| Tube acier noir T1 en distribution DN 25 | ml | 806 | 42.12 | 33948.72 | 4.52 | 3643.12 | 0.697 | 0.697 | 561.782
| Tube acier noir T1 en distribution DN 32 | ml | 603 | 49.751 | 29999.85 | 6.27 | 3780.81 | 0.8 | 0.8 | 482.4
| Tube acier noir T1 en distribution DN 40 | ml | 571 | 51.038 | 29142.7 | 5.42 | 3094.82 | 0.846 | 0.846 | 483.066
| Tube acier noir T1 en distribution DN 50 | ml | 675 | 61.88 | 41769 | 7.88 | 5319 | 0.993 | 0.993 | 670.275
| Tube acier noir T10 en distribution DN 65 | ml | 680 | 78.312 | 53252.16 | 16.08 | 10934.4 | 1.104 | 1.104 | 750.72
| Tube acier noir T10 en distribution DN 80 | ml | 42 | 92.898 | 3901.72 | 19.62 | 824.04 | 1.296 | 1.296 | 54.432
| Tube acier noir T10 en distribution DN 100 | ml | 35 | 118.859 | 4160.07 | 31.43 | 1100.05 | 1.5 | 1.5 | 52.5
| Tube acier noir T10 en distribution DN 125 | ml | 33 | 145.483 | 4800.94 | 45.91 | 1515.03 | 1.65 | 1.65 | 54.45
| Tube acier noir T10 en distribution DN 150 | ml | 194 | 176.683 | 34276.5 | 63.91 | 12398.54 | 1.8 | 1.8 | 349.2
| Tube acier noir T10 en distribution DN 200 | ml | 9 | 303.524 | 2731.72 | 137.48 | 1237.32 | 2.4 | 2.4 | 21.6
|  |  | 0 | 0 |  |  | 0 |  | 0 | 0
| Equipements colonnes |  | 0 | 0 |  |  | 0 |  | 0 | 0
| Vanne papillon à brides PN 16 DN 150 | U | 4 | 267.254 | 1069.02 | 125.58 | 502.32 | 2 | 2 | 8
| Vanne d'équilibrage TA type STAF DN 150 | U | 2 | 2611.232 | 5222.46 | 1928.64 | 3857.28 | 2 | 2 | 4
| Robinet de vidange | U | 4 | 38.883 | 155.53 | 7.91 | 31.64 | 0.55 | 0.55 | 2.2
| Bouteille de purge complète avec purgeur automatique et manuel | U | 4 | 302.51 | 1210.04 | 139.42 | 557.68 | 2.332 | 2.332 | 9.328
| Purgeur automatique à flotteur pour gros débit | U | 4 | 113.204 | 452.82 | 77.08 | 308.32 | 0.25 | 0.25 | 1
| Robinet de purge | U | 4 | 29.406 | 117.62 | 4.62 | 18.48 | 0.45 | 0.45 | 1.8
|  |  | 0 | 0 |  |  | 0 |  | 0 | 0
| Piquage d'étage |  | 0 | 0 |  |  | 0 |  | 0 | 0
| Robinet à boisseau sphérique taraudé à purge DN 50 | U | 4 | 95.706 | 382.82 | 27.62 | 110.48 | 1.15 | 1.15 | 4.6
| Vanne papillon à brides PN 16 DN 65 | U | 16 | 120.185 | 1922.96 | 52.45 | 839.2 | 1 | 1 | 16
| Vanne papillon à brides PN 16 DN 80 | U | 12 | 144.976 | 1739.71 | 61.52 | 738.24 | 1.25 | 1.25 | 15
| Robinet de vidange | U | 35 | 38.883 | 1360.91 | 7.91 | 276.85 | 0.55 | 0.55 | 19.25
| Robinet à boisseau sphérique taraudé DN 50 | U | 2 | 80.067 | 160.13 | 25.59 | 51.18 | 0.9 | 0.9 | 1.8
| Vanne papillon à brides PN 16 DN 65 | U | 8 | 120.185 | 961.48 | 52.45 | 419.6 | 1 | 1 | 8
| Vanne papillon à brides PN 16 DN 80 | U | 6 | 144.976 | 869.86 | 61.52 | 369.12 | 1.25 | 1.25 | 7.5
| POSE SEULE Vanne d'équilibrage avec régulateur de pression différentielle TA type KITSTAP DN 50 | U | 2 | 78 | 156 |  | 0 | 1.5 | 1.5 | 3
| POSE SEULE Vanne d'équilibrage avec régulateur de pression différentielle TA type KITSTAP DN 65 | U | 8 | 130 | 1040 |  | 0 | 2.5 | 2.5 | 20
| POSE SEULE Vanne d'équilibrage avec régulateur de pression différentielle TA type KITSTAP DN 80 | U | 6 | 156 | 936 |  | 0 | 3 | 3 | 18
| POSE SEULE Compteur d'énergie communiquant avec intégrateur pour tube DN50 | U | 2 | 244.4 | 488.8 |  | 0 | 4.7 | 4.7 | 9.4
| POSE SEULE Compteur d'énergie communiquant avec intégrateur pour tube DN65 | U | 8 | 286 | 2288 |  | 0 | 5.5 | 5.5 | 44
| POSE SEULE Compteur d'énergie communiquant avec intégrateur pour tube DN80 | U | 6 | 338 | 2028 |  | 0 | 6.5 | 6.5 | 39
| Doigt de gant | U | 32 | 61.152 | 1956.86 | 27.04 | 865.28 | 0.5 | 0.5 | 16
| Raccordement à la GTB | HL | 16 | 0 | 0 |  | 0 |  | 0 | 0
| Purgeur d'air automatique en tête de colonne | U | 84 | 54.574 | 4584.22 | 13.98 | 1174.32 | 0.7 | 0.7 | 58.8
| Robinet de vidange | U | 84 | 38.883 | 3266.17 | 7.91 | 664.44 | 0.55 | 0.55 | 46.2
|  |  | 0 | 0 |  |  | 0 |  | 0 | 0
| Calorifuge classe 3 |  | 0 | 0 |  |  | 0 |  | 0 | 0
| Calorifuge eau glacée par manchon isolant avec entoilage diamètre: 19 x 27 (raccordement terminal) | ml | 1139 | 14.326 | 16317.31 | 3.02 | 3439.78 | 0.2 | 0.2 | 227.8
| Calorifuge eau glacée par manchon isolant avec entoilage diamètre: 25 x 34 (raccordement terminal) | ml | 806 | 19.955 | 16083.73 | 3.35 | 2700.1 | 0.3 | 0.3 | 241.8
| Calorifuge E.G coquille styro 30mm finition PVC | m2 | 1143 | 74.1 | 84696.3 | 57 | 65151 |  | 0 | 0
| Calorifuge E.G coquille styro 40mm finition PVC | m2 | 238 | 79.95 | 19028.1 | 61.5 | 14637 |  | 0 | 0
| Calorifuge E.G coquille styro 30mm finition PVC Vannes | m2 | 152 | 74.1 | 11263.2 | 57 | 8664 |  | 0 | 0
| Calorifuge E.G coquille styro 40mm finition PVC Vannes | m2 | 18 | 79.95 | 1439.1 | 61.5 | 1107 |  | 0 | 0
|  |  | 0 | 0 |  |  | 0 |  | 0 | 0
| Sous-total Réseau EG plafond rayonnant |  |  | 0 | 470682.77 |  | 160098.87 |  | 0 | 5049.12
|  |  |  | 0 |  |  | 0 |  | 0 | 0
4.7 | Réseau CO CTA bureaux (Change over) |  |  | 0 |  |  | 0 |  | 0 | 0
|  |  | 0 | 0 |  |  | 0 |  | 0 | 0
| Tube acier noir T1 en local technique DN 50 | ml | 3 | 78.819 | 236.46 | 11.67 | 35.01 | 1.224 | 1.224 | 3.672
| Calorifuge E.C coquille laine 40mm finition tôle isoxal | m2 | 2 | 70.98 | 141.96 | 54.6 | 109.2 |  | 0 | 0
|  |  | 0 | 0 |  |  | 0 |  | 0 | 0
| Tube acier noir T10 en local technique DN 65 | ml | 40 | 93.47 | 3738.8 | 21.02 | 840.8 | 1.272 | 1.272 | 50.88
| Calorifuge E.G coquille styro 30mm finition tôle isoxal | m2 | 24 | 101.4 | 2433.6 | 78 | 1872 |  | 0 | 0
|  |  | 0 | 0 |  |  | 0 |  | 0 | 0
| Tube acier noir T1 en distribution DN 20 | ml | 224 | 36.569 | 8191.46 | 4.01 | 898.24 | 0.603 | 0.603 | 135.072
| Tube acier noir T1 en distribution DN 25 | ml | 70 | 42.12 | 2948.4 | 4.52 | 316.4 | 0.697 | 0.697 | 48.79
| Tube acier noir T1 en distribution DN 32 | ml | 68 | 49.751 | 3383.07 | 6.27 | 426.36 | 0.8 | 0.8 | 54.4
| Tube acier noir T1 en distribution DN 40 | ml | 156 | 51.038 | 7961.93 | 5.42 | 845.52 | 0.846 | 0.846 | 131.976
| Tube acier noir T1 en distribution DN 50 | ml | 58 | 61.88 | 3589.04 | 7.88 | 457.04 | 0.993 | 0.993 | 57.594
| Tube acier noir T10 en distribution DN 65 | ml | 56 | 78.312 | 4385.47 | 16.08 | 900.48 | 1.104 | 1.104 | 61.824
|  |  | 0 | 0 |  |  | 0 |  | 0 | 0
| Equipements colonnes |  | 0 | 0 |  |  | 0 |  | 0 | 0
| Robinet à boisseau sphérique taraudé DN 40 | U | 4 | 61.204 | 244.82 | 19.08 | 76.32 | 0.7 | 0.7 | 2.8
| Robinet à boisseau sphérique taraudé DN 50 | U | 2 | 80.067 | 160.13 | 25.59 | 51.18 | 0.9 | 0.9 | 1.8
| Vanne d'équilibrage TA type STAD DN 40 | U | 2 | 133.12 | 266.24 | 82.4 | 164.8 | 0.5 | 0.5 | 1
| Vanne d'équilibrage TA type STAD DN 50 | U | 1 | 201.24 | 201.24 | 134.8 | 134.8 | 0.5 | 0.5 | 0.5
| Robinet de vidange | U | 6 | 38.883 | 233.3 | 7.91 | 47.46 | 0.55 | 0.55 | 3.3
| Bouteille de purge complète avec purgeur automatique et manuel | U | 6 | 302.51 | 1815.06 | 139.42 | 836.52 | 2.332 | 2.332 | 13.992
| Purgeur automatique à flotteur pour gros débit | U | 6 | 113.204 | 679.22 | 77.08 | 462.48 | 0.25 | 0.25 | 1.5
| Robinet de vidange | U | 6 | 38.883 | 233.3 | 7.91 | 47.46 | 0.55 | 0.55 | 3.3
|  |  | 0 | 0 |  |  | 0 |  | 0 | 0
| Raccordements des CTA inclus avec les CTA | inc | 0 | 0 |  |  | 0 |  | 0 | 0
|  |  | 0 | 0 |  |  | 0 |  | 0 | 0
| Calorifuge classe 3 |  | 0 | 0 |  |  | 0 |  | 0 | 0
| Calorifuge eau glacée par manchon isolant avec entoilage diamètre: 19 x 27 (raccordement terminal) | ml | 224 | 14.326 | 3209.02 | 3.02 | 676.48 | 0.2 | 0.2 | 44.8
| Calorifuge eau glacée par manchon isolant avec entoilage diamètre: 25 x 34 (raccordement terminal) | ml | 70 | 19.955 | 1396.85 | 3.35 | 234.5 | 0.3 | 0.3 | 21
| Calorifuge E.G coquille styro 30mm finition PVC | m2 | 146 | 74.1 | 10818.6 | 57 | 8322 |  | 0 | 0
| Calorifuge E.G coquille styro 30mm finition PVC Vannes | m2 | 14 | 74.1 | 1037.4 | 57 | 798 |  | 0 | 0
|  |  | 0 | 0 |  |  | 0 |  | 0 | 0
| Sous-total Réseau CO CTA bureaux (Change over) |  |  | 0 | 57305.37 |  | 18553.05 |  | 0 | 638.2
|  |  |  | 0 |  |  | 0 |  | 0 | 0
4.8 | Réseau EG CTA communes et ventilo-convecteurs |  |  | 0 |  |  | 0 |  | 0 | 0
|  |  | 0 | 0 |  |  | 0 |  | 0 | 0
| Tube acier noir T1 en local technique DN 15 | ml | 19 | 49.946 | 948.97 | 5.78 | 109.82 | 0.816 | 0.816 | 15.504
| Tube acier noir T1 en local technique DN 20 | ml | 10 | 54.964 | 549.64 | 6.08 | 60.8 | 0.905 | 0.905 | 9.05
| Tube acier noir T1 en local technique DN 25 | ml | 17 | 67.275 | 1143.68 | 8.83 | 150.11 | 1.073 | 1.073 | 18.241
| Tube acier noir T1 en local technique DN 32 | ml | 0 | 68.159 |  | 8.83 | 0 | 1.09 | 1.09 | 0
| Tube acier noir T1 en local technique DN 40 | ml | 20 | 71.903 | 1438.06 | 8.03 | 160.6 | 1.182 | 1.182 | 23.64
| Tube acier noir T1 en local technique DN 50 | ml | 19 | 78.819 | 1497.56 | 11.67 | 221.73 | 1.224 | 1.224 | 23.256
| Tube acier noir T10 en local technique DN 65 | ml | 0 | 93.47 |  | 21.02 | 0 | 1.272 | 1.272 | 0
| Tube acier noir T10 en local technique DN 80 | ml | 21 | 108.472 | 2277.91 | 25.12 | 527.52 | 1.458 | 1.458 | 30.618
| Tube acier noir T10 en local technique DN 100 | ml | 51 | 136.344 | 6953.54 | 39.28 | 2003.28 | 1.64 | 1.64 | 83.64
|  |  | 0 | 0 |  |  | 0 |  | 0 | 0
| Calorifuge E.G coquille styro 30mm finition tôle isoxal | m2 | 58 | 101.4 | 5881.2 | 78 | 4524 |  | 0 | 0
| Calorifuge E.G coquille styro 40mm finition tôle isoxal | m2 | 47 | 104.78 | 4924.66 | 80.6 | 3788.2 |  | 0 | 0
|  |  | 0 | 0 |  |  | 0 |  | 0 | 0
| Raccordement LT |  | 0 | 0 |  |  | 0 |  | 0 | 0
| Robinet à boisseau sphérique taraudé DN 50 | U | 2 | 80.067 | 160.13 | 25.59 | 51.18 | 0.9 | 0.9 | 1.8
| Vanne papillon à brides PN 16 DN 100 | U | 2 | 178.334 | 356.67 | 77.18 | 154.36 | 1.5 | 1.5 | 3
| Vanne d'équilibrage TA type STAD DN 50 | U | 1 | 201.24 | 201.24 | 134.8 | 134.8 | 0.5 | 0.5 | 0.5
| Vanne d'équilibrage TA type STAF DN 100 | U | 1 | 1273.09 | 1273.09 | 919.3 | 919.3 | 1.5 | 1.5 | 1.5
| Robinet de vidange | U | 4 | 38.883 | 155.53 | 7.91 | 31.64 | 0.55 | 0.55 | 2.2
| Calorifuge E.G coquille styro 30mm finition tôle isoxal | m2 | 5 | 101.4 | 507 | 78 | 390 |  | 0 | 0
|  |  | 0 | 0 |  |  | 0 |  | 0 | 0
| Tube acier noir T1 en distribution DN 15 | ml | 118 | 31.174 | 3678.53 | 3.82 | 450.76 | 0.504 | 0.504 | 59.472
| Tube acier noir T1 en distribution DN 20 | ml | 76 | 36.569 | 2779.24 | 4.01 | 304.76 | 0.603 | 0.603 | 45.828
| Tube acier noir T1 en distribution DN 25 | ml | 17 | 42.12 | 716.04 | 4.52 | 76.84 | 0.697 | 0.697 | 11.849
| Tube acier noir T1 en distribution DN 32 | ml | 89 | 49.751 | 4427.84 | 6.27 | 558.03 | 0.8 | 0.8 | 71.2
| Tube acier noir T1 en distribution DN 40 | ml | 0 | 51.038 |  | 5.42 | 0 | 0.846 | 0.846 | 0
| Tube acier noir T1 en distribution DN 50 | ml | 120 | 61.88 | 7425.6 | 7.88 | 945.6 | 0.993 | 0.993 | 119.16
| Tube acier noir T10 en distribution DN 65 | ml | 0 | 78.312 |  | 16.08 | 0 | 1.104 | 1.104 | 0
| Tube acier noir T10 en distribution DN 100 | ml | 80 | 118.859 | 9508.72 | 31.43 | 2514.4 | 1.5 | 1.5 | 120
|  |  | 0 | 0 |  |  | 0 |  | 0 | 0
| Equipements colonnes |  | 0 | 0 |  |  | 0 |  | 0 | 0
| Robinet à boisseau sphérique taraudé DN 32 | U | 2 | 46.085 | 92.17 | 11.45 | 22.9 | 0.6 | 0.6 | 1.2
| Vanne papillon à brides PN 16 DN 100 | U | 2 | 178.334 | 356.67 | 77.18 | 154.36 | 1.5 | 1.5 | 3
| Vanne d'équilibrage TA type STAD DN 32 | U | 1 | 139.36 | 139.36 | 87.2 | 87.2 | 0.5 | 0.5 | 0.5
| Vanne d'équilibrage TA type STAF DN 100 | U | 1 | 1273.09 | 1273.09 | 919.3 | 919.3 | 1.5 | 1.5 | 1.5
| Robinet de vidange | U | 4 | 38.883 | 155.53 | 7.91 | 31.64 | 0.55 | 0.55 | 2.2
| Bouteille de purge complète avec purgeur automatique et manuel | U | 4 | 302.51 | 1210.04 | 139.42 | 557.68 | 2.332 | 2.332 | 9.328
| Purgeur automatique à flotteur pour gros débit | U | 4 | 113.204 | 452.82 | 77.08 | 308.32 | 0.25 | 0.25 | 1
| Robinet de vidange | U | 4 | 38.883 | 155.53 | 7.91 | 31.64 | 0.55 | 0.55 | 2.2
|  |  | 0 | 0 |  |  | 0 |  | 0 | 0
| Piquage d'étage |  | 0 | 0 |  |  | 0 |  | 0 | 0
| Robinet à boisseau sphérique taraudé à purge DN 15 | U | 2 | 45.045 | 90.09 | 6.65 | 13.3 | 0.7 | 0.7 | 1.4
| Robinet à boisseau sphérique taraudé à purge DN 20 | U | 0 | 49.465 |  | 8.05 | 0 | 0.75 | 0.75 | 0
| Robinet à boisseau sphérique taraudé à purge DN 25 | U | 0 | 54.522 |  | 9.94 | 0 | 0.8 | 0.8 | 0
| Robinet à boisseau sphérique taraudé à purge DN 32 | U | 4 | 61.724 | 246.9 | 13.48 | 53.92 | 0.85 | 0.85 | 3.4
| Robinet à boisseau sphérique taraudé à purge DN 40 | U | 0 | 76.843 |  | 21.11 | 0 | 0.95 | 0.95 | 0
| Robinet à boisseau sphérique taraudé à purge DN 50 | U | 2 | 95.706 | 191.41 | 27.62 | 55.24 | 1.15 | 1.15 | 2.3
| 15 | HL | 1 | 0 | 0 |  | 0 |  | 0 | 0
| 20 | HL | 0 | 0 |  |  | 0 |  | 0 | 0
| 25 | HL | 0 | 0 |  |  | 0 |  | 0 | 0
| 32 | HL | 2 | 0 | 0 |  | 0 |  | 0 | 0
| 40 | HL | 0 | 0 |  |  | 0 |  | 0 | 0
| 50 | HL | 1 | 0 | 0 |  | 0 |  | 0 | 0
| 100 | HL | 1 | 0 | 0 |  | 0 |  | 0 | 0
| Vanne papillon à brides PN 16 DN 100 | U | 3 | 178.334 | 535 | 77.18 | 231.54 | 1.5 | 1.5 | 4.5
| Robinet à boisseau sphérique taraudé DN 15 | U | 2 | 29.406 | 58.81 | 4.62 | 9.24 | 0.45 | 0.45 | 0.9
| Robinet à boisseau sphérique taraudé DN 20 | U | 1 | 33.826 | 33.83 | 6.02 | 6.02 | 0.5 | 0.5 | 0.5
| Robinet à boisseau sphérique taraudé DN 25 | U | 1 | 38.883 | 38.88 | 7.91 | 7.91 | 0.55 | 0.55 | 0.55
| Robinet à boisseau sphérique taraudé DN 32 | U | 1 | 46.085 | 46.09 | 11.45 | 11.45 | 0.6 | 0.6 | 0.6
| Robinet à boisseau sphérique taraudé DN 40 | U | 1 | 61.204 | 61.2 | 19.08 | 19.08 | 0.7 | 0.7 | 0.7
| Robinet à boisseau sphérique taraudé DN 50 | U | 3 | 80.067 | 240.2 | 25.59 | 76.77 | 0.9 | 0.9 | 2.7
| POSE SEULE Vanne d'équilibrage avec régulateur de pression différentielle TA type KITSTAP DN 15 | U | 2 | 41.6 | 83.2 |  | 0 | 0.8 | 0.8 | 1.6
| POSE SEULE Vanne d'équilibrage avec régulateur de pression différentielle TA type KITSTAP DN 20 | U | 1 | 41.6 | 41.6 |  | 0 | 0.8 | 0.8 | 0.8
| POSE SEULE Vanne d'équilibrage avec régulateur de pression différentielle TA type KITSTAP DN 25 | U | 1 | 52 | 52 |  | 0 | 1 | 1 | 1
| POSE SEULE Vanne d'équilibrage avec régulateur de pression différentielle TA type KITSTAP DN 32 | U | 1 | 65 | 65 |  | 0 | 1.25 | 1.25 | 1.25
| POSE SEULE Vanne d'équilibrage avec régulateur de pression différentielle TA type KITSTAP DN 40 | U | 1 | 70.2 | 70.2 |  | 0 | 1.35 | 1.35 | 1.35
| POSE SEULE Vanne d'équilibrage avec régulateur de pression différentielle TA type KITSTAP DN 50 | U | 3 | 78 | 234 |  | 0 | 1.5 | 1.5 | 4.5
| POSE SEULE Compteur d'énergie communiquant avec intégrateur pour tube DN20 | U | 0 | 145.6 |  |  | 0 | 2.8 | 2.8 | 0
| POSE SEULE Compteur d'énergie communiquant avec intégrateur pour tube DN25 | U | 0 | 166.4 |  |  | 0 | 3.2 | 3.2 | 0
| POSE SEULE Compteur d'énergie communiquant avec intégrateur pour tube DN32 | U | 2 | 179.4 | 358.8 |  | 0 | 3.45 | 3.45 | 6.9
| POSE SEULE Compteur d'énergie communiquant avec intégrateur pour tube DN40 | U | 0 | 202.8 |  |  | 0 | 3.9 | 3.9 | 0
| POSE SEULE Compteur d'énergie communiquant avec intégrateur pour tube DN50 | U | 1 | 244.4 | 244.4 |  | 0 | 4.7 | 4.7 | 4.7
| POSE SEULE Compteur d'énergie communiquant avec intégrateur pour tube DN100 | U | 1 | 416 | 416 |  | 0 | 8 | 8 | 8
| Doigt de gant | U | 8 | 61.152 | 489.22 | 27.04 | 216.32 | 0.5 | 0.5 | 4
| Raccordement à la GTB | HL | 4 | 0 | 0 |  | 0 |  | 0 | 0
| Purgeur d'air automatique en tête de colonne | U | 8 | 54.574 | 436.59 | 13.98 | 111.84 | 0.7 | 0.7 | 5.6
| Robinet de vidange | U | 8 | 38.883 | 311.06 | 7.91 | 63.28 | 0.55 | 0.55 | 4.4
|  |  | 0 | 0 |  |  | 0 |  | 0 | 0
| Calorifuge classe 3 |  | 0 | 0 |  |  | 0 |  | 0 | 0
| Calorifuge eau glacée par manchon isolant avec entoilage diamètre: 19 x 21 (raccordement terminal) | ml | 84 | 14.079 | 1182.64 | 2.83 | 237.72 | 0.2 | 0.2 | 16.8
| Calorifuge eau glacée par manchon isolant avec entoilage diamètre: 19 x 27 (raccordement terminal) | ml | 76 | 14.326 | 1088.78 | 3.02 | 229.52 | 0.2 | 0.2 | 15.2
| Calorifuge eau glacée par manchon isolant avec entoilage diamètre: 25 x 34 (raccordement terminal) | ml | 17 | 19.955 | 339.24 | 3.35 | 56.95 | 0.3 | 0.3 | 5.1
| Calorifuge E.G coquille styro 30mm finition PVC | m2 | 88 | 74.1 | 6520.8 | 57 | 5016 |  | 0 | 0
| Calorifuge E.G coquille styro 40mm finition PVC | m2 | 58 | 79.95 | 4637.1 | 61.5 | 3567 |  | 0 | 0
| Calorifuge E.G coquille styro 30mm finition PVC Vannes | m2 | 30 | 74.1 | 2223 | 57 | 1710 |  | 0 | 0
| Calorifuge E.G coquille styro 40mm finition PVC Vannes | m2 | 13 | 79.95 | 1039.35 | 61.5 | 799.5 |  | 0 | 0
|  |  | 0 | 0 |  |  | 0 |  | 0 | 0
| Attente ERG au R+9 pour le cuisiniste |  | 0 | 0 |  |  | 0 |  | 0 | 0
| Robinet à boisseau sphérique taraudé DN 50 | U | 2 | 80.067 | 160.13 | 25.59 | 51.18 | 0.9 | 0.9 | 1.8
|  |  | 0 | 0 |  |  | 0 |  | 0 | 0
| Sous-total Réseau EG CTA communes et ventilo-convecteurs |  |  | 0 | 82175.58 |  | 32734.55 |  | 0 | 761.936
|  |  |  | 0 |  |  | 0 |  | 0 | 0
4.9 | Réseau EG VDI et onduleur |  |  | 0 |  |  | 0 |  | 0 | 0
|  |  | 0 | 0 |  |  | 0 |  | 0 | 0
| NOTA: 1 seule colonne prévue dans le local ménage, entre les 2 locaux preneur, supposés être les locaux VDI | PM | 0 | 0 |  |  | 0 |  | 0 | 0
|  |  | 0 | 0 |  |  | 0 |  | 0 | 0
| Tube acier noir T10 en local technique DN 80 | ml | 13 | 108.472 | 1410.14 | 25.12 | 326.56 | 1.458 | 1.458 | 18.954
| Calorifuge E.G coquille styro 30mm finition tôle isoxal | m2 | 10 | 101.4 | 1014 | 78 | 780 |  | 0 | 0
|  |  | 0 | 0 |  |  | 0 |  | 0 | 0
| Tube acier noir T1 en distribution DN 20 | ml | 146 | 36.569 | 5339.07 | 4.01 | 585.46 | 0.603 | 0.603 | 88.038
| Tube acier noir T1 en distribution DN 32 | ml | 24 | 49.751 | 1194.02 | 6.27 | 150.48 | 0.8 | 0.8 | 19.2
| Tube acier noir T1 en distribution DN 40 | ml | 20 | 51.038 | 1020.76 | 5.42 | 108.4 | 0.846 | 0.846 | 16.92
| Tube acier noir T1 en distribution DN 50 | ml | 24 | 61.88 | 1485.12 | 7.88 | 189.12 | 0.993 | 0.993 | 23.832
| Tube acier noir T10 en distribution DN 65 | ml | 28 | 78.312 | 2192.74 | 16.08 | 450.24 | 1.104 | 1.104 | 30.912
| Tube acier noir T10 en distribution DN 80 | ml | 52 | 92.898 | 4830.7 | 19.62 | 1020.24 | 1.296 | 1.296 | 67.392
|  |  | 0 | 0 |  |  | 0 |  | 0 | 0
| Equipements colonnes |  | 0 | 0 |  |  | 0 |  | 0 | 0
| Vanne papillon à brides PN 16 DN 65 | U | 2 | 120.185 | 240.37 | 52.45 | 104.9 | 1 | 1 | 2
| Robinet de vidange | U | 2 | 38.883 | 77.77 | 7.91 | 15.82 | 0.55 | 0.55 | 1.1
| Bouteille de purge complète avec purgeur automatique et manuel | U | 2 | 302.51 | 605.02 | 139.42 | 278.84 | 2.332 | 2.332 | 4.664
| Purgeur automatique à flotteur pour gros débit | U | 2 | 113.204 | 226.41 | 77.08 | 154.16 | 0.25 | 0.25 | 0.5
| Robinet de vidange | U | 2 | 38.883 | 77.77 | 7.91 | 15.82 | 0.55 | 0.55 | 1.1
|  |  | 0 | 0 |  |  | 0 |  | 0 | 0
| Attente VDI |  | 0 | 0 |  |  | 0 |  | 0 | 0
| Robinet à boisseau sphérique taraudé DN 20 (3 par attente) | U | 45 | 33.826 | 1522.17 | 6.02 | 270.9 | 0.5 | 0.5 | 22.5
| Manchette pour compteur DN 20 | U | 15 | 152.399 | 2285.99 | 77.23 | 1158.45 | 1 | 1 | 15
| Doigt de gant | U | 30 | 61.152 | 1834.56 | 27.04 | 811.2 | 0.5 | 0.5 | 15
| Calorifuge eau glacée par manchon isolant avec entoilage diamètre: 19 x 27 | ml | 45 | 14.326 | 644.67 | 3.02 | 135.9 | 0.2 | 0.2 | 9
|  |  | 0 | 0 |  |  | 0 |  | 0 | 0
| Calorifuge classe 3 |  | 0 | 0 |  |  | 0 |  | 0 | 0
| Calorifuge eau glacée par manchon isolant avec entoilage diamètre: 19 x 27 (raccordement terminal) | ml | 146 | 14.326 | 2091.6 | 3.02 | 440.92 | 0.2 | 0.2 | 29.2
| Calorifuge E.G coquille styro 30mm finition PVC | m2 | 73 | 74.1 | 5409.3 | 57 | 4161 |  | 0 | 0
| Calorifuge E.G coquille styro 30mm finition PVC Vannes | m2 | 4 | 74.1 | 296.4 | 57 | 228 |  | 0 | 0
|  |  | 0 | 0 |  |  | 0 |  | 0 | 0
| Sous-total Réseau EG VDI et onduleur |  |  | 0 | 33798.58 |  | 11386.41 |  | 0 | 365.312
|  |  |  | 0 |  |  | 0 |  | 0 | 0
4.10 | Réseau EG commerces |  |  | 0 |  |  | 0 |  | 0 | 0
|  |  | 0 | 0 |  |  | 0 |  | 0 | 0
| Tube acier noir T1 en local technique DN 50 | ml | 20 | 78.819 | 1576.38 | 11.67 | 233.4 | 1.224 | 1.224 | 24.48
| Calorifuge E.G coquille styro 30mm finition tôle isoxal | m2 | 11 | 101.4 | 1115.4 | 78 | 858 |  | 0 | 0
|  |  | 0 | 0 |  |  | 0 |  | 0 | 0
| Tube acier noir T1 en distribution DN 25 | ml | 88 | 42.12 | 3706.56 | 4.52 | 397.76 | 0.697 | 0.697 | 61.336
| Tube acier noir T1 en distribution DN 40 | ml | 36 | 51.038 | 1837.37 | 5.42 | 195.12 | 0.846 | 0.846 | 30.456
| Tube acier noir T1 en distribution DN 50 | ml | 36 | 61.88 | 2227.68 | 7.88 | 283.68 | 0.993 | 0.993 | 35.748
|  |  | 0 | 0 |  |  | 0 |  | 0 | 0
| Attente commerces |  | 0 | 0 |  |  | 0 |  | 0 | 0
| Robinet à boisseau sphérique taraudé à purge DN 25 | U | 2 | 54.522 | 109.04 | 9.94 | 19.88 | 0.8 | 0.8 | 1.6
| Robinet à boisseau sphérique taraudé à purge DN 40 | U | 2 | 76.843 | 153.69 | 21.11 | 42.22 | 0.95 | 0.95 | 1.9
| Robinet à boisseau sphérique taraudé DN 25 | U | 1 | 38.883 | 38.88 | 7.91 | 7.91 | 0.55 | 0.55 | 0.55
| Robinet à boisseau sphérique taraudé DN 40 | U | 1 | 61.204 | 61.2 | 19.08 | 19.08 | 0.7 | 0.7 | 0.7
| POSE SEULE Compteur d'énergie communiquant avec intégrateur pour tube DN25 | U | 1 | 166.4 | 166.4 |  | 0 | 3.2 | 3.2 | 3.2
| POSE SEULE Compteur d'énergie communiquant avec intégrateur pour tube DN40 | U | 1 | 202.8 | 202.8 |  | 0 | 3.9 | 3.9 | 3.9
| Doigt de gant | U | 4 | 61.152 | 244.61 | 27.04 | 108.16 | 0.5 | 0.5 | 2
| Raccordement à la GTB | HL | 2 | 0 | 0 |  | 0 |  | 0 | 0
| Thermomètre à gaine avec plonge et doigt de gant | U | 4 | 80.067 | 320.27 | 41.59 | 166.36 | 0.5 | 0.5 | 2
| Purgeur automatique à flotteur pour gros débit | U | 4 | 113.204 | 452.82 | 77.08 | 308.32 | 0.25 | 0.25 | 1
| Purgeur d'air automatique en tête de colonne | U | 4 | 54.574 | 218.3 | 13.98 | 55.92 | 0.7 | 0.7 | 2.8
| Robinet de vidange | U | 4 | 38.883 | 155.53 | 7.91 | 31.64 | 0.55 | 0.55 | 2.2
|  |  | 0 | 0 |  |  | 0 |  | 0 | 0
| Calorifuge classe 3 |  | 0 | 0 |  |  | 0 |  | 0 | 0
| Calorifuge E.G coquille styro 30mm finition PVC | m2 | 64 | 74.1 | 4742.4 | 57 | 3648 |  | 0 | 0
| Calorifuge E.G coquille styro 30mm finition PVC Vannes | m2 | 8 | 74.1 | 592.8 | 57 | 456 |  | 0 | 0
|  |  | 0 | 0 |  |  | 0 |  | 0 | 0
| Sous-total Réseau EG commerces |  |  | 0 | 17922.13 |  | 6831.45 |  | 0 | 173.87
|  |  |  | 0 |  |  | 0 |  | 0 | 0
4.11 | Réseau CO Plancher réversible (Change over) |  |  | 0 |  |  | 0 |  | 0 | 0
|  |  | 0 | 0 |  |  | 0 |  | 0 | 0
| Tube acier noir T1 en local technique DN 40 | ml | 20 | 71.903 | 1438.06 | 8.03 | 160.6 | 1.182 | 1.182 | 23.64
| Calorifuge E.C coquille laine 30mm finition tôle isoxal | m2 | 31 | 67.6 | 2095.6 | 52 | 1612 |  | 0 | 0
|  |  | 0 | 0 |  |  | 0 |  | 0 | 0
| Tube acier noir T1 en local technique DN 40 | ml | 14 | 71.903 | 1006.64 | 8.03 | 112.42 | 1.182 | 1.182 | 16.548
| Tube acier noir T10 en local technique DN 65 | ml | 39 | 93.47 | 3645.33 | 21.02 | 819.78 | 1.272 | 1.272 | 49.608
| Calorifuge E.G coquille styro 30mm finition tôle isoxal | m2 | 23 | 101.4 | 2332.2 | 78 | 1794 |  | 0 | 0
|  |  | 0 | 0 |  |  | 0 |  | 0 | 0
| Tube acier noir T1 en distribution DN 40 | ml | 135 | 51.038 | 6890.13 | 5.42 | 731.7 | 0.846 | 0.846 | 114.21
| Tube acier noir T1 en distribution DN 50 | ml | 82 | 61.88 | 5074.16 | 7.88 | 646.16 | 0.993 | 0.993 | 81.426
| Tube acier noir T10 en distribution DN 65 | ml | 100 | 78.312 | 7831.2 | 16.08 | 1608 | 1.104 | 1.104 | 110.4
| Tube acier noir T10 en distribution DN 80 | ml | 84 | 92.898 | 7803.43 | 19.62 | 1648.08 | 1.296 | 1.296 | 108.864
|  |  | 0 | 0 |  |  | 0 |  | 0 | 0
| Equipements "colonnes" |  | 0 | 0 |  |  | 0 |  | 0 | 0
| Robinet à boisseau sphérique taraudé DN 40 | U | 8 | 61.204 | 489.63 | 19.08 | 152.64 | 0.7 | 0.7 | 5.6
| Vanne papillon à brides PN 16 DN 80 | U | 2 | 144.976 | 289.95 | 61.52 | 123.04 | 1.25 | 1.25 | 2.5
| Vanne d'équilibrage TA type STAD DN 40 | U | 4 | 133.12 | 532.48 | 82.4 | 329.6 | 0.5 | 0.5 | 2
| Vanne d'équilibrage TA type STAF DN 80 | U | 1 | 945.464 | 945.46 | 677.28 | 677.28 | 1.25 | 1.25 | 1.25
| Robinet de vidange | U | 12 | 38.883 | 466.6 | 7.91 | 94.92 | 0.55 | 0.55 | 6.6
| Bouteille de purge complète avec purgeur automatique et manuel | U | 12 | 302.51 | 3630.12 | 139.42 | 1673.04 | 2.332 | 2.332 | 27.984
| Purgeur automatique à flotteur pour gros débit | U | 12 | 113.204 | 1358.45 | 77.08 | 924.96 | 0.25 | 0.25 | 3
| Robinet de vidange | U | 12 | 38.883 | 466.6 | 7.91 | 94.92 | 0.55 | 0.55 | 6.6
|  |  | 0 | 0 |  |  | 0 |  | 0 | 0
| Raccordements plancher (Nb 4) inclus avec le plancher | inc | 0 | 0 |  |  | 0 |  | 0 | 0
|  |  | 0 | 0 |  |  | 0 |  | 0 | 0
| Calorifuge classe 3 |  | 0 | 0 |  |  | 0 |  | 0 | 0
| Calorifuge E.G coquille styro 30mm finition PVC | m2 | 203 | 74.1 | 15042.3 | 57 | 11571 |  | 0 | 0
| Calorifuge E.G coquille styro 30mm finition PVC Vannes | m2 | 48 | 74.1 | 3556.8 | 57 | 2736 |  | 0 | 0
|  |  | 0 | 0 |  |  | 0 |  | 0 | 0
| Sous-total Réseau CO Plancher réversible (Change over) |  |  | 0 | 64895.14 |  | 27510.14 |  | 0 | 560.23
|  |  |  | 0 |  |  |  |  | 0
| Sous-total Distributions hydrauliques |  |  | 0 | 1200022.27 |  | 389169.58 |  | 0 | 13348.111
|  |  |  | 0 |  |  | 0 |  | 0 | 0
5 | Réseaux condensats |  |  | 0 |  |  | 0 |  | 0 | 0
|  |  | 0 | 0 |  |  | 0 |  | 0 | 0
| Raccordement sur attente EU | ens | 6 | 35.958 | 215.75 | 17.66 | 105.96 | 0.25 | 0.25 | 1.5
| Tube PVC Me pour raccord intérieur DN 40 | ml | 118 | 28.327 | 3342.59 | 3.79 | 447.22 | 0.45 | 0.45 | 53.1
| Attente EU condensats pour les VDI | U | 15 | 42.497 | 637.46 | 5.69 | 85.35 | 0.675 | 0.675 | 10.125
|  |  | 0 | 0 |  |  | 0 |  | 0 | 0
| Sous-total Réseaux condensats |  |  | 0 | 4195.8 |  | 638.53 |  | 0 | 64.725
|  |  |  | 0 |  |  | 0 |  | 0 | 0
6 | Traitements terminaux |  |  | 0 |  |  | 0 |  | 0 | 0
|  |  |  | 0 |  |  | 0 |  | 0 | 0
6.1 | Plafonds rayonnants des bureaux et SDR |  |  | 0 |  |  | 0 |  | 0 | 0
|  |  | 0 | 0 |  |  | 0 |  | 0 | 0
| Plafonds rayonnants réversibles metalliques | HL | 1 | 0 | 0 |  | 0 |  | 0 | 0
| Marque : BARCOL AIR |  | 0 | 0 |  |  | 0 |  | 0 | 0
| Type : type A11 |  | 0 | 0 |  |  | 0 |  | 0 | 0
| Compris : Fourniture et pose des bacs rectangulaires, trapézoïdaux, activation à 90% des bacs, cornières périphériques, clarinettes, découpes, essais et mise en service |  | 0 | 0 |  |  | 0 |  | 0 | 0
|  |  | 0 | 0 |  |  | 0 |  | 0 | 0
| Plafonds rayonnants réversibles plâtre | HL | 1 | 0 | 0 |  | 0 |  | 0 | 0
| Marque : BARCOL AIR |  | 0 | 0 |  |  | 0 |  | 0 | 0
| Type : type A21 |  | 0 | 0 |  |  | 0 |  | 0 | 0
| Compris : Fourniture et pose ossatures, BA13, activation à 60%, clarinettes, découpes, essais et mise en service |  | 0 | 0 |  |  | 0 |  | 0 | 0
|  |  | 0 | 0 |  |  | 0 |  | 0 | 0
| Etude 2D | HL | 1 | 0 | 0 |  | 0 |  | 0 | 0
| Plénum de diffusion PSB | HL | 662 | 0 | 0 |  | 0 |  | 0 | 0
| Témoin inactif | HL | 1 | 0 | 0 |  | 0 |  | 0 | 0
|  |  | 0 | 0 |  |  | 0 |  | 0 | 0
| Panoplie hydraulique de régulation |  | 0 | 0 |  |  | 0 |  | 0 | 0
| Robinet à boisseau sphérique taraudé DN 15 EC | U | 1324 | 29.406 | 38933.54 | 4.62 | 6116.88 | 0.45 | 0.45 | 595.8
| Robinet à boisseau sphérique taraudé DN 20 EG | U | 1324 | 33.826 | 44785.62 | 6.02 | 7970.48 | 0.5 | 0.5 | 662
| POSE SEULE Vanne 6 voies motorisée proportionnelle avec coquille calorifuge | U | 662 | 52 | 34424 |  | 0 | 1 | 1 | 662
| Flexible hydraulique calorifugé 15x21 long 500 | U | 1324 | 21.736 | 28778.46 | 6.72 | 8897.28 | 0.25 | 0.25 | 331
| Flexible hydraulique calorifugé 20x27 long 500 | U | 1324 | 26.169 | 34647.76 | 10.13 | 13412.12 | 0.25 | 0.25 | 331
| Détection de condensation | HL | 6652 | 0 | 0 |  | 0 |  | 0 | 0
| Calorifuge eau glacée par manchon isolant avec entoilage diamètre: 19 x 27 | ml | 1986 | 14.326 | 28451.44 | 3.02 | 5997.72 | 0.2 | 0.2 | 397.2
|  |  | 0 | 0 |  |  | 0 |  | 0 | 0
| Ensemble de régulation comprenant : automate, sonde, câblage, Etc. | HL | 0 | 0 |  |  | 0 |  | 0 | 0
| Capteur multi métier et télécommande non compris | HL | 0 | 0 |  |  | 0 |  | 0 | 0
| Raccordement du câble en attente des contacts de feuillure | HL | 0 | 0 |  |  | 0 |  | 0 | 0
| Raccordements électriques d'une régulation sur attente lot CFO à proximité | HL | 0 | 0 |  |  | 0 |  | 0 | 0
|  |  | 0 | 0 |  |  | 0 |  | 0 | 0
|  |  | 0 | 0 |  |  | 0 |  | 0 | 0
| Sous-total Plafonds rayonnants des bureaux et SDR |  |  | 0 | 210020.82 |  | 42394.48 |  | 0 | 2979
|  |  |  | 0 |  |  | 0 |  | 0 | 0
6.2 | Plafonds rayonnants des paliers d'étage + SàM R+8 |  |  | 0 |  |  | 0 |  | 0 | 0
|  |  | 0 | 0 |  |  | 0 |  | 0 | 0
| Plafonds rayonnants réversibles plâtre Palier +B973:D1000 | HL | 1 | 0 | 0 |  | 0 |  | 0 | 0
| Marque : BARCOL AIR |  | 0 | 0 |  |  | 0 |  | 0 | 0
| Type : type A21 |  | 0 | 0 |  |  | 0 |  | 0 | 0
| Compris : Fourniture et pose ossatures, BA13, activation à 60%, clarinettes, découpes, essais et mise en service |  | 0 | 0 |  |  | 0 |  | 0 | 0
|  |  | 0 | 0 |  |  | 0 |  | 0 | 0
| Plafonds rayonnants réversibles plâtre Salles à Manger R+8 | HL | 1 | 0 | 0 |  | 0 |  | 0 | 0
| Marque : BARCOL AIR |  | 0 | 0 |  |  | 0 |  | 0 | 0
| Type : type A21 |  | 0 | 0 |  |  | 0 |  | 0 | 0
| Compris : Fourniture et pose ossatures, BA13, activation à 60%, clarinettes, découpes, essais et mise en service |  | 0 | 0 |  |  | 0 |  | 0 | 0
|  |  | 0 | 0 |  |  | 0 |  | 0 | 0
| Etude 2D | HL | 0 | 0 |  |  | 0 |  | 0 | 0
| Témoin inactif | HL | 0 | 0 |  |  | 0 |  | 0 | 0
|  |  | 0 | 0 |  |  | 0 |  | 0 | 0
| Panoplie hydraulique de régulation |  | 0 | 0 |  |  | 0 |  | 0 | 0
| Robinet à boisseau sphérique taraudé DN 15 EC | U | 2 | 29.406 | 58.81 | 4.62 | 9.24 | 0.45 | 0.45 | 0.9
| Robinet à boisseau sphérique taraudé DN 20 EG | U | 31 | 33.826 | 1048.61 | 6.02 | 186.62 | 0.5 | 0.5 | 15.5
| POSE SEULE Vanne 6 voies motorisée proportionnelle avec coquille calorifuge | U | 1 | 52 | 52 |  | 0 | 1 | 1 | 1
| POSE SEULE V2V COCON DN20 pour les palier non déperditif | U | 15 | 26 | 390 |  | 0 | 0.5 | 0.5 | 7.5
| Flexible hydraulique calorifugé 15x21 long 500 | U | 2 | 21.736 | 43.47 | 6.72 | 13.44 | 0.25 | 0.25 | 0.5
| Flexible hydraulique calorifugé 20x27 long 500 | U | 32 | 26.169 | 837.41 | 10.13 | 324.16 | 0.25 | 0.25 | 8
| Détection de condensation | HL | 16 | 0 | 0 |  | 0 |  | 0 | 0
| POSE SEULE Compteur d'énergie communiquant avec intégrateur pour tube DN20 | U | 17 | 145.6 | 2475.2 |  | 0 | 2.8 | 2.8 | 47.6
| Doigt de gant | U | 34 | 61.152 | 2079.17 | 27.04 | 919.36 | 0.5 | 0.5 | 17
| Calorifuge eau glacée par manchon isolant avec entoilage diamètre: 19 x 27 | ml | 48 | 14.326 | 687.65 | 3.02 | 144.96 | 0.2 | 0.2 | 9.6
|  |  | 0 | 0 |  |  | 0 |  | 0 | 0
| Ensemble de régulation comprenant : automate, sonde, câblage, Etc. | HL | 0 | 0 |  |  | 0 |  | 0 | 0
| Capteur multi métier et télécommande non compris | HL | 0 | 0 |  |  | 0 |  | 0 | 0
| Raccordements électriques d'une régulation sur attente lot CFO à proximité | HL | 0 | 0 |  |  | 0 |  | 0 | 0
|  |  | 0 | 0 |  |  | 0 |  | 0 | 0
| Sous-total Plafonds rayonnants des paliers d'étage + SàM R+8 |  |  | 0 | 7672.32 |  | 1597.78 |  | 0 | 107.6
|  |  |  | 0 |  |  | 0 |  | 0 | 0
6.3 | Ventilo-convecteurs |  |  | 0 |  |  | 0 |  | 0 | 0
|  |  | 0 | 0 |  |  | 0 |  | 0 | 0
| Ventilo-convecteurs gainables en ligne 4 tubes avec pression disponible 40 pascals, ventilateur basse consommation, plénums de soufflage et de reprise, bac à condensats isolés |  | 0 | 0 |  |  | 0 |  | 0 | 0
| Marque : AIRCALO ou équivalent |  | 0 | 0 |  |  | 0 |  | 0 | 0
| Restaurant R+9 et R+8 |  | 0 | 0 |  |  | 0 |  | 0 | 0
| Type : - Puis C : 800 W / Puis F : 2500 W | U | 0 | 143 |  | 10 | 0 | 2.5 | 2.5 | 0
| Type : - Puis C : 800 W / Puis F : 3000 W | U | 0 | 143 |  | 10 | 0 | 2.5 | 2.5 | 0
| Type : - Puis C : 1000 W Puis F : 3500 W | U | 0 | 0 |  |  | 0 |  | 0 | 0
| Vide bureaux R+9 compartiment C2 |  | 0 | 0 |  |  | 0 |  | 0 | 0
| Type : - Puis C : 800 W / Puis F : 2500 W | U | 0 | 143 |  | 10 | 0 | 2.5 | 2.5 | 0
| Salles à manger R+8 |  | 0 | 0 |  |  | 0 |  | 0 | 0
| Type : - Puis C : 600 W Puis F : 2000 W | U | 0 | 0 |  |  | 0 |  | 0 | 0
| Bureau du chef R+8 |  | 0 | 0 |  |  | 0 |  | 0 | 0
| Type : - Puis C : 400 W Puis F : 1000 W | U | 1 | 143 | 143 | 10 | 10 | 2.5 | 2.5 | 2.5
| LOUNGE R+1 |  | 0 | 0 |  |  | 0 |  | 0 | 0
| Type : - Puis C : 800 W / Puis F : 2500 W | U | 7 | 143 | 1001 | 10 | 70 | 2.5 | 2.5 | 17.5
| PCS et maintenance au RDC |  | 0 | 0 |  |  | 0 |  | 0 | 0
| Type : - Puis C : 800 W / Puis F : 2500 W | U | 4 | 143 | 572 | 10 | 40 | 2.5 | 2.5 | 10
| Foyer au SS1 |  | 0 | 0 |  |  | 0 |  | 0 | 0
| Type : - Puis C : 800 W / Puis F : 3000 W | U | 2 | 143 | 286 | 10 | 20 | 2.5 | 2.5 | 5
| Palier C1 - R+9 |  | 0 | 0 |  |  | 0 |  | 0 | 0
| Type : - Puis C : 800 W / Puis F : 2500 W | U | 0 | 143 |  | 10 | 0 | 2.5 | 2.5 | 0
|  |  | 0 | 0 |  |  | 0 |  | 0 | 0
| Ventilo-convecteurs gainables en ligne 2 tubes EG avec pression disponible 40 pascals, ventilateur basse consommation, plénums de soufflage et de reprise, bac à condensats isolés |  | 0 | 0 |  |  | 0 |  | 0 | 0
| Paliers C1- R+8 et C2 - R+1 |  | 0 | 0 |  |  | 0 |  | 0 | 0
| Type : - Puis C : sans / Puis F : 2000 W | U | 2 | 143 | 286 | 10 | 20 | 2.5 | 2.5 | 5
|  |  | 0 | 0 |  |  | 0 |  | 0 | 0
| Raccordements électriques d'un VC sur attente lof CFO à proximité | HL | 0 | 0 |  |  | 0 |  | 0 | 0
|  |  | 0 | 0 |  |  | 0 |  | 0 | 0
| Panoplie hydraulique EC et EG : |  | 0 | 0 |  |  | 0 |  | 0 | 0
| Robinet à boisseau sphérique taraudé DN 15 | U | 60 | 29.406 | 1764.36 | 4.62 | 277.2 | 0.45 | 0.45 | 27
| Robinet à boisseau sphérique taraudé DN 20 | U | 0 | 33.826 |  | 6.02 | 0 | 0.5 | 0.5 | 0
| Vanne de régulation et d'équilibrage COCON QTZ avec moteur modulant DN 15 | HL | 30 | 0 | 0 |  | 0 |  | 0 | 0
| Vanne de régulation et d'équilibrage COCON QTZ avec moteur modulant DN 20 | HL | 0 | 0 |  |  | 0 |  | 0 | 0
| Pose des vannes et préréglage des débits en usine AIRCALO | HL | 0 | 0 |  |  | 0 |  | 0 | 0
| Flexible hydraulique calorifugé 15x21 long 500 | U | 60 | 21.736 | 1304.16 | 6.72 | 403.2 | 0.25 | 0.25 | 15
| Flexible hydraulique calorifugé 20x27 long 500 | U | 0 | 26.169 |  | 10.13 | 0 | 0.25 | 0.25 | 0
| Pompe de relevage | HL | 89 | 0 | 0 |  | 0 |  | 0 | 0
| Evacuation de condensats | inc | 0 | 0 |  |  | 0 |  | 0 | 0
| POSE SEULE Compteur d'énergie communiquant avec intégrateur pour tube DN20 (Paliers 3 EG + 1 EC) | U | 4 | 145.6 | 582.4 |  | 0 | 2.8 | 2.8 | 11.2
| Doigt de gant | U | 8 | 61.152 | 489.22 | 27.04 | 216.32 | 0.5 | 0.5 | 4
| Raccordement à la GTB | HL | 4 | 0 | 0 |  | 0 |  | 0 | 0
| Calorifuge eau glacée par manchon isolant avec entoilage diamètre: 19 x 21 | ml | 50 | 14.079 | 703.95 | 2.83 | 141.5 | 0.2 | 0.2 | 10
| Calorifuge eau glacée par manchon isolant avec entoilage diamètre: 19 x 27 | ml | 0 | 14.326 |  | 3.02 | 0 | 0.2 | 0.2 | 0
|  |  | 0 | 0 |  |  | 0 |  | 0 | 0
| Régulation des VC comprenant : automate, sonde , câblage, Etc. | HL | 0 | 0 |  |  | 0 |  | 0 | 0
| Multi capteur et télécommande non compris | HL | 0 | 0 |  |  | 0 |  | 0 | 0
| Pose de la régulation en usine AIRCALO | HL | 16 | 0 | 0 |  | 0 |  | 0 | 0
| Sonde de recyclage | HL | 0 | 0 |  |  | 0 |  | 0 | 0
| Raccordement du contact de feuillure depuis câble en attente à proximité (hors paliers) | HL | 16 | 0 | 0 |  | 0 |  | 0 | 0
|  |  | 0 | 0 |  |  | 0 |  | 0 | 0
| Sous-total Ventilo-convecteurs |  |  | 0 | 7132.09 |  | 1198.22 |  | 0 | 107.2
|  |  |  | 0 |  |  | 0 |  | 0 | 0
6.4 | Radiateurs |  |  | 0 |  |  | 0 |  | 0 | 0
|  |  | 0 | 0 |  |  | 0 |  | 0 | 0
| Radiateurs type panneaux en acier horizontaux - Couleur standard |  | 0 | 0 |  |  | 0 |  | 0 | 0
| Marque : FINIMETAL ou équivalent |  | 0 | 0 |  |  | 0 |  | 0 | 0
| Type : REGGANE 3010 - Hauteur généralisé 750mm |  | 0 | 0 |  |  | 0 |  | 0 | 0
| Radiateurs locaux preneur |  | 0 | 0 |  |  | 0 |  | 0 | 0
| POSE SEULE 400W | U | 9 | 117 | 1053 | 10 | 90 | 2 | 2 | 18
| POSE SEULE 450W | U | 7 | 117 | 819 | 10 | 70 | 2 | 2 | 14
| POSE SEULE 450W (zone Bureaux sans plafonds actifs, file R7, du R+2 au R+7) | U | 6 | 117 | 702 | 10 | 60 | 2 | 2 | 12
| POSE SEULE 600W | U | 4 | 117 | 468 | 10 | 40 | 2 | 2 | 8
| POSE SEULE 1100W (escalier et issus de secours) | U | 16 | 117 | 1872 | 10 | 160 | 2 | 2 | 32
| Radiateurs vestiaires vélo |  | 0 | 0 |  |  | 0 |  | 0 | 0
| POSE SEULE 600W | U | 2 | 117 | 234 | 10 | 20 | 2 | 2 | 4
|  |  | 0 | 0 |  |  | 0 |  | 0 | 0
| Radiateurs type panneaux en acier horizontaux - Couleur standard |  | 0 | 0 |  |  | 0 |  | 0 | 0
| Marque : ACOVA ou équivalent |  | 0 | 0 |  |  | 0 |  | 0 | 0
| Type : FASSANE - Hauteur généralisé 1900mm |  | 0 | 0 |  |  | 0 |  | 0 | 0
| Radiateurs locaux cuisine R+8 |  | 0 | 0 |  |  | 0 |  | 0 | 0
| POSE SEULE 500W | U | 7 | 117 | 819 | 10 | 70 | 2 | 2 | 14
| POSE SEULE 700W | U | 1 | 117 | 117 | 10 | 10 | 2 | 2 | 2
|  |  | 0 | 0 |  |  | 0 |  | 0 | 0
| Robinet de radiateur 15x21 thermostatique | U | 52 | 72.722 | 3781.54 | 45.94 | 2388.88 | 0.25 | 0.25 | 13
| Té de réglage 15x21 avec vidange | U | 52 | 33.098 | 1721.1 | 21.46 | 1115.92 | 0.1 | 0.1 | 5.2
| Robinet de vidange 15x21 - compris | CP | 0 | 0 |  |  | 0 |  | 0 | 0
|  |  | 0 | 0 |  |  | 0 |  | 0 | 0
| Sous-total Radiateurs |  |  | 0 | 11586.64 |  | 4024.8 |  | 0 | 122.2
|  |  |  | 0 |  |  | 0 |  | 0 | 0
6.6 | Plancher réversible du Hall, Restaurant R+8/R+9 |  |  | 0 |  |  | 0 |  | 0 | 0
|  |  | 0 | 0 |  |  | 0 |  | 0 | 0
| Robinet à boisseau sphérique taraudé DN 40 | U | 2 | 61.204 | 122.41 | 19.08 | 38.16 | 0.7 | 0.7 | 1.4
| Vanne papillon à brides PN 16 DN 65 | U | 16 | 120.185 | 1922.96 | 52.45 | 839.2 | 1 | 1 | 16
| Vanne d'équilibrage TA type STAD DN 40 | U | 1 | 133.12 | 133.12 | 82.4 | 82.4 | 0.5 | 0.5 | 0.5
| Vanne d'équilibrage TA type STAF DN 65 | U | 8 | 588.744 | 4709.95 | 412.88 | 3303.04 | 1 | 1 | 8
| POSE SEULE vanne motorisée DN40 | U | 8 | 41.6 | 332.8 |  | 0 | 0.8 | 0.8 | 6.4
| POSE SEULE vanne motorisée DN65 | U | 1 | 57.2 | 57.2 |  | 0 | 1.1 | 1.1 | 1.1
| Thermomètre à gaine avec plonge et doigt de gant | U | 19 | 80.067 | 1521.27 | 41.59 | 790.21 | 0.5 | 0.5 | 9.5
| Robinet de vidange | U | 8 | 38.883 | 311.06 | 7.91 | 63.28 | 0.55 | 0.55 | 4.4
| Purgeur automatique à flotteur pour gros débit | U | 10 | 113.204 | 1132.04 | 77.08 | 770.8 | 0.25 | 0.25 | 2.5
| Calorifuge E.G coquille styro 30mm finition PVC Vannes | m2 | 61 | 74.1 | 4520.1 | 57 | 3477 |  | 0 | 0
|  |  | 0 | 0 |  |  | 0 |  | 0 | 0
| Sous-total Plancher réversible du Hall, Restaurant R+8/R+9 |  |  | 0 | 14762.91 |  | 9364.09 |  | 0 | 49.8
|  |  |  | 0 |  |  |  |  | 0
| Sous-total Traitements terminaux |  |  | 0 | 251174.78 |  | 58579.37 |  | 0 | 3365.8
|  |  |  | 0 |  |  | 0 |  | 0 | 0
7 | Ventilation des bureaux et coworking |  |  | 0 |  |  | 0 |  | 0 | 0
|  |  | 0 | 0 |  |  | 0 |  | 0 | 0
| CTA double flux, récupération à roue, sorties verticales, régulation embarquée |  | 0 | 0 |  |  | 0 |  | 0 | 0
| Marque AIRCALO |  | 0 | 0 |  |  | 0 |  | 0 | 0
| Type FIDJI TOP |  | 0 | 0 |  |  | 0 |  | 0 | 0
| Batterie EC/EG en change over |  | 0 | 0 |  |  | 0 |  | 0 | 0
| Registre motorisé sur AN et rejet |  | 0 | 0 |  |  | 0 |  | 0 | 0
| Débit 2000m3/h |  | 0 | 0 |  |  | 0 |  | 0 | 0
| Débit 2900m3/h |  | 0 | 0 |  |  | 0 |  | 0 | 0
| Débit 4500m3/h |  | 0 | 0 |  |  | 0 |  | 0 | 0
|  |  | 0 | 0 |  |  | 0 |  | 0 | 0
| Mise en service des CTA |  | 0 | 0 |  |  | 0 |  | 0 | 0
| Manutention |  | 0 | 0 |  |  | 0 |  | 0 | 0
| Jeu de filtre de rechange |  | 0 | 0 |  |  | 0 |  | 0 | 0
| Régulation de la CTA |  | 0 | 0 |  |  | 0 |  | 0 | 0
| Raccordement électrique sur attente CFO à proximité |  | 0 | 0 |  |  | 0 |  | 0 | 0
|  |  | 0 | 0 |  |  | 0 |  | 0 | 0
| Piège à sons soufflage et reprise |  | 0 | 0 |  |  | 0 |  | 0 | 0
| Piège à son rectangulaire 1/2P=0.5 |  | 0 | 0 |  |  | 0 |  | 0 | 0
| Piège à son rectangulaire 1/2P=0.65 |  | 0 | 0 |  |  | 0 |  | 0 | 0
| Piège à son rectangulaire 1/2P=0.75 |  | 0 | 0 |  |  | 0 |  | 0 | 0
| Piège à son rectangulaire 1/2P=0.8 |  | 0 | 0 |  |  | 0 |  | 0 | 0
| Piège à son rectangulaire 1/2P=0.85 |  | 0 | 0 |  |  | 0 |  | 0 | 0
| Piège à son rectangulaire 1/2P=0.95 |  | 0 | 0 |  |  | 0 |  | 0 | 0
|  |  | 0 | 0 |  |  | 0 |  | 0 | 0
| Volet anti retour |  | 0 | 0 |  |  | 0 |  | 0 | 0
| Registre en acier galvanisé 1/2 périm. 700 |  | 0 | 0 |  |  | 0 |  | 0 | 0
| Registre en acier galvanisé 1/2 périm. 800 |  | 0 | 0 |  |  | 0 |  | 0 | 0
| Registre en acier galvanisé 1/2 périm. 1100 |  | 0 | 0 |  |  | 0 |  | 0 | 0
|  |  | 0 | 0 |  |  | 0 |  | 0 | 0
| Raccordements hydrauliques des CTA sur réseaux CO |  | 0 | 0 |  |  | 0 |  | 0 | 0
| Robinet à boisseau sphérique taraudé DN 20 | U | 32 | 33.826 | 1082.43 | 6.02 | 192.64 | 0.5 | 0.5 | 16
| Robinet à boisseau sphérique taraudé DN 25 | U | 14 | 38.883 | 544.36 | 7.91 | 110.74 | 0.55 | 0.55 | 7.7
| POSE SEULE Energy valve DN 15 pour CTA | U | 16 | 52 | 832 |  | 0 | 1 | 1 | 16
| POSE SEULE Energy valve DN 20 pour CTA | U | 7 | 57.2 | 400.4 |  | 0 | 1.1 | 1.1 | 7.7
| Thermomètre à gaine avec plonge et doigt de gant | U | 46 | 80.067 | 3683.08 | 41.59 | 1913.14 | 0.5 | 0.5 | 23
| Purgeur automatique à flotteur pour gros débit | U | 23 | 113.204 | 2603.69 | 77.08 | 1772.84 | 0.25 | 0.25 | 5.75
| Robinet de vidange | U | 23 | 38.883 | 894.31 | 7.91 | 181.93 | 0.55 | 0.55 | 12.65
| Calorifuge E.G coquille styro 30mm finition tôle isoxal | m2 | 67 | 101.4 | 6793.8 | 78 | 5226 |  | 0 | 0
| Evacuation des condensats vers siphon du LT en PVC Diam 40 | ens | 23 | 28.327 | 651.52 | 3.79 | 87.17 | 0.45 | 0.45 | 10.35
|  |  | 0 | 0 |  |  | 0 |  | 0 | 0
| Raccordements aérauliques |  | 0 | 0 |  |  | 0 |  | 0 | 0
|  |  | 0 | 0 |  |  | 0 |  | 0 | 0
| Gaines verticales AN |  | 0 | 0 |  |  | 0 |  | 0 | 0
| Acier galvanisé en distribution |  | 0 | 0 |  |  | 0 |  | 0 | 0
| Calorifuge gaine matelas laine 50mm finition kraft alu |  | 0 | 0 |  |  | 0 |  | 0 | 0
| Piège à son rectangulaire 1/2P=1.6 |  | 0 | 0 |  |  | 0 |  | 0 | 0
| Piège à son rectangulaire 1/2P=1.7 |  | 0 | 0 |  |  | 0 |  | 0 | 0
| Piège à son rectangulaire 1/2P=2.1 |  | 0 | 0 |  |  | 0 |  | 0 | 0
| Coupe en sifflet et grillage AN en toiture |  | 0 | 0 |  |  | 0 |  | 0 | 0
|  |  | 0 | 0 |  |  | 0 |  | 0 | 0
| Clapet coupe-feu 2H rectangulaire - 1/2P=2.0 - 500 Pa |  | 0 | 0 |  |  | 0 |  | 0 | 0
| Clapet coupe-feu 2H rectangulaire - 1/2P=1.8 - 500 Pa |  | 0 | 0 |  |  | 0 |  | 0 | 0
| Clapet coupe-feu 2H rectangulaire - 1/2P=1.6 - 500 Pa |  | 0 | 0 |  |  | 0 |  | 0 | 0
| Clapet coupe-feu 2H rectangulaire - 1/2P=1.4 - 500 Pa |  | 0 | 0 |  |  | 0 |  | 0 | 0
| Fusible thermique 70°C |  | 0 | 0 |  |  | 0 |  | 0 | 0
| Contact début et fin de course unipolaire |  | 0 | 0 |  |  | 0 |  | 0 | 0
| Report de signalisation CCF sur armoire |  | 0 | 0 |  |  | 0 |  | 0 | 0
|  |  | 0 | 0 |  |  | 0 |  | 0 | 0
| Gaines verticales rejet |  | 0 | 0 |  |  | 0 |  | 0 | 0
| Acier galvanisé en distribution |  | 0 | 0 |  |  | 0 |  | 0 | 0
| Calorifuge gaine matelas laine 25mm finition kraft alu |  | 0 | 0 |  |  | 0 |  | 0 | 0
| Piège à son rectangulaire 1/2P=1.6 |  | 0 | 0 |  |  | 0 |  | 0 | 0
| Piège à son rectangulaire 1/2P=1.7 |  | 0 | 0 |  |  | 0 |  | 0 | 0
| Piège à son rectangulaire 1/2P=2.1 |  | 0 | 0 |  |  | 0 |  | 0 | 0
| Coupe en sifflet et grillage AN en toiture |  | 0 | 0 |  |  | 0 |  | 0 | 0
|  |  | 0 | 0 |  |  | 0 |  | 0 | 0
| Clapet coupe-feu 2H rectangulaire - 1/2P=2.0 - 500 Pa |  | 0 | 0 |  |  | 0 |  | 0 | 0
| Clapet coupe-feu 2H rectangulaire - 1/2P=1.8 - 500 Pa |  | 0 | 0 |  |  | 0 |  | 0 | 0
| Clapet coupe-feu 2H rectangulaire - 1/2P=1.6 - 500 Pa |  | 0 | 0 |  |  | 0 |  | 0 | 0
| Clapet coupe-feu 2H rectangulaire - 1/2P=1.4 - 500 Pa |  | 0 | 0 |  |  | 0 |  | 0 | 0
| Fusible thermique 70°C |  | 0 | 0 |  |  | 0 |  | 0 | 0
| Contact début et fin de course unipolaire |  | 0 | 0 |  |  | 0 |  | 0 | 0
| Report de signalisation CCF sur armoire |  | 0 | 0 |  |  | 0 |  | 0 | 0
|  |  | 0 | 0 |  |  | 0 |  | 0 | 0
| Flocage CF 2h sur gaine |  | 0 | 0 |  |  | 0 |  | 0 | 0
|  |  | 0 | 0 |  |  | 0 |  | 0 | 0
| Raccordements aux CTA |  | 0 | 0 |  |  | 0 |  | 0 | 0
| AN |  | 0 | 0 |  |  | 0 |  | 0 | 0
| Acier galvanisé en distribution |  | 0 | 0 |  |  | 0 |  | 0 | 0
| Calorifuge gaine matelas laine 25mm finition kraft alu |  | 0 | 0 |  |  | 0 |  | 0 | 0
| Rejet |  | 0 | 0 |  |  | 0 |  | 0 | 0
| Acier galvanisé en distribution |  | 0 | 0 |  |  | 0 |  | 0 | 0
| Calorifuge gaine matelas laine 25mm finition kraft alu |  | 0 | 0 |  |  | 0 |  | 0 | 0
| Soufflage |  | 0 | 0 |  |  | 0 |  | 0 | 0
| Acier galvanisé en distribution |  | 0 | 0 |  |  | 0 |  | 0 | 0
| Extraction |  | 0 | 0 |  |  | 0 |  | 0 | 0
| Acier galvanisé en distribution |  | 0 | 0 |  |  | 0 |  | 0 | 0
|  |  | 0 | 0 |  |  | 0 |  | 0 | 0
| Gaine circulaire rigide en acier galvanisé DN 200 |  | 0 | 0 |  |  | 0 |  | 0 | 0
| Gaine circulaire rigide en acier galvanisé DN 160 |  | 0 | 0 |  |  | 0 |  | 0 | 0
| Gaine circulaire rigide en acier galvanisé DN 125 |  | 0 | 0 |  |  | 0 |  | 0 | 0
|  |  | 0 | 0 |  |  | 0 |  | 0 | 0
| Calorifuge gaine matelas laine 25mm finition kraft alu (soufflage en étage) |  | 0 | 0 |  |  | 0 |  | 0 | 0
| Reprise en étage, non calorifugées |  | 0 | 0 |  |  | 0 |  | 0 | 0
| Flocage CF 2h sur gaine |  | 0 | 0 |  |  | 0 |  | 0 | 0
|  |  | 0 | 0 |  |  | 0 |  | 0 | 0
| Pièce de transformation pour raccordement DN200 sur gaine rectangulaire |  | 0 | 0 |  |  | 0 |  | 0 | 0
| Gaine circulaire flexible en aluminium calorifugée DN 200 |  | 0 | 0 |  |  | 0 |  | 0 | 0
| Régulateur à débit constant réglable DN 125 |  | 0 | 0 |  |  | 0 |  | 0 | 0
| Registre tout ou peu type CTP DN125 - 24V |  | 0 | 0 |  |  | 0 |  | 0 | 0
| Sonde de présence (Voie si incluse avec multi métier) |  | 0 | 0 |  |  | 0 |  | 0 | 0
| Raccordement électrique |  | 0 | 0 |  |  | 0 |  | 0 | 0
| Piquage DN160 bouchonné en attente pour SDR |  | 0 | 0 |  |  | 0 |  | 0 | 0
|  |  | 0 | 0 |  |  | 0 |  | 0 | 0
| Plenum de diffusion sur plafond rayonnant 180m3/h BARCOL-AIR |  | 0 | 0 |  |  | 0 |  | 0 | 0
|  |  | 0 | 0 |  |  | 0 |  | 0 | 0
| Diffuseurs pour zone de plafond rayonnant platre (du R+2 au R+7) |  | 0 | 0 |  |  | 0 |  | 0 | 0
| Diffuseur LAU272 1200/3F pour zone plafond platre 250m3/h à 300m3/h |  | 0 | 0 |  |  | 0 |  | 0 | 0
|  |  | 0 | 0 |  |  | 0 |  | 0 | 0
| Grille de reprise avec plenum Halton type ALE 1200x200 (700 à 1500m3/h) |  | 0 | 0 |  |  | 0 |  | 0 | 0
| Grille de reprise avec plenum Halton type ALE 1500x200 (2500m3/h) |  | 0 | 0 |  |  | 0 |  | 0 | 0
|  |  | 0 | 0 |  |  | 0 |  | 0 | 0
| Bouche de soufflage BSA 125 pour locaux VDI |  | 0 | 0 |  |  | 0 |  | 0 | 0
| Gaine circulaire flexible en aluminium calorifugée DN 160 |  | 0 | 0 |  |  | 0 |  | 0 | 0
| Régulateur à débit constant DN 125 |  | 0 | 0 |  |  | 0 |  | 0 | 0
|  |  | 0 | 0 |  |  | 0 |  | 0 | 0
| Diffuseur LAU272 1200/3F pour le Lounge 250m3/h à 300m3/h |  | 0 | 0 |  |  | 0 |  | 0 | 0
| Diffuseur LAU272 1200/1F pour le coworking 110m3/h à 125m3/h (zone plafond plâtre) |  | 0 | 0 |  |  | 0 |  | 0 | 0
| Plénum de diffusion sur plafond rayonnant 400 m3/h Barcolair |  | 0 | 0 |  |  | 0 |  | 0 | 0
| Gaine circulaire flexible en aluminium calorifugée DN 200 |  | 0 | 0 |  |  | 0 |  | 0 | 0
| Gaine circulaire flexible en aluminium calorifugée DN 125 |  | 0 | 0 |  |  | 0 |  | 0 | 0
| Régulateur à débit constant DN 200 |  | 0 | 0 |  |  | 0 |  | 0 | 0
| Régulateur à débit constant DN 125 |  | 0 | 0 |  |  | 0 |  | 0 | 0
|  |  | 0 | 0 |  |  | 0 |  | 0 | 0
| BDV DN125 pour salle à manger privatives |  | 0 | 0 |  |  | 0 |  | 0 | 0
| Boite à débit variable Salle de réunions 150m3/h |  | 0 | 0 |  |  | 0 |  | 0 | 0
| Sonde de CO2 |  | 0 | 0 |  |  | 0 |  | 0 | 0
| Régulateur de sonde CO2 |  | 0 | 0 |  |  | 0 |  | 0 | 0
| Raccordement des ensemble 6 BDV / 1 sonde CO2 |  | 0 | 0 |  |  | 0 |  | 0 | 0
|  |  | 0 | 0 |  |  | 0 |  | 0 | 0
| Diffuseurs soufflage ou reprise pour SDR et repos (plafond rayonnant plâtre) |  | 0 | 0 |  |  | 0 |  | 0 | 0
| Diffuseur LAU272 1200/2F 150m3/h |  | 0 | 0 |  |  | 0 |  | 0 | 0
| Gaine circulaire flexible en aluminium calorifugée DN 160 |  | 0 | 0 |  |  | 0 |  | 0 | 0
|  |  | 0 | 0 |  |  | 0 |  | 0 | 0
| Diffuseur LAU272 1200/3F pour le vide bureaux R+9 C2 -200m3/h |  | 0 | 0 |  |  | 0 |  | 0 | 0
| Gaine circulaire flexible en aluminium calorifugée DN 160 |  | 0 | 0 |  |  | 0 |  | 0 | 0
| Régulateur à débit constant réglable DN 160 |  | 0 | 0 |  |  | 0 |  | 0 | 0
| Registre tout ou peu type CTP DN160 - 24V |  | 0 | 0 |  |  | 0 |  | 0 | 0
| Sonde de présence (Voie si incluse avec multi métier) |  | 0 | 0 |  |  | 0 |  | 0 | 0
| Raccordement électrique |  | 0 | 0 |  |  | 0 |  | 0 | 0
| Piquage DN160 bouchonné en attente pour SDR |  | 0 | 0 |  |  | 0 |  | 0 | 0
|  |  | 0 | 0 |  |  | 0 |  | 0 | 0
| Sous-total Ventilation des bureaux et coworking |  |  | 0 | 17485.59 |  | 9484.46 |  | 0 | 99.15
|  |  |  | 0 |  |  | 0 |  | 0 | 0
8 | Traitement du Hall |  |  | 0 |  |  | 0 |  | 0 | 0
|  |  | 0 | 0 |  |  | 0 |  | 0 | 0
| Traitement thermique du hall par plancher réversible, inclus en 6.7 |  | 0 | 0 |  |  | 0 |  | 0 | 0
|  |  | 0 | 0 |  |  | 0 |  | 0 | 0
| Rideau d'air chaud des SAS, inclus en 6.5 |  | 0 | 0 |  |  | 0 |  | 0 | 0
|  |  | 0 | 0 |  |  | 0 |  | 0 | 0
| Ventilation du hall |  | 0 | 0 |  |  | 0 |  | 0 | 0
| CTA Double flux, récupérateur à roue sans régulation |  | 0 | 0 |  |  | 0 |  | 0 | 0
| Marque AIRCALO |  | 0 | 0 |  |  | 0 |  | 0 | 0
| Type |  | 0 | 0 |  |  | 0 |  | 0 | 0
| Batteries EC et EG |  | 0 | 0 |  |  | 0 |  | 0 | 0
| Registre motorisé sur AN et rejet |  | 0 | 0 |  |  | 0 |  | 0 | 0
| Débit 16500m3/h |  | 0 | 0 |  |  | 0 |  | 0 | 0
|  |  | 0 | 0 |  |  | 0 |  | 0 | 0
| Dispositif de détection de fumée compris volet motorisé |  | 0 | 0 |  |  | 0 |  | 0 | 0
| Mise en service de la CTA |  | 0 | 0 |  |  | 0 |  | 0 | 0
| Manutention en LT SS1 |  | 0 | 0 |  |  | 0 |  | 0 | 0
| Jeu de filtre de rechange |  | 0 | 0 |  |  | 0 |  | 0 | 0
| Régulation de la CTA (1 Régulateur commun pour le LT SS1) |  | 0 | 0 |  |  | 0 |  | 0 | 0
| Armoire et raccordement électrique sur attente CFO |  | 0 | 0 |  |  | 0 |  | 0 | 0
|  |  | 0 | 0 |  |  | 0 |  | 0 | 0
| Piège à sons |  | 0 | 0 |  |  | 0 |  | 0 | 0
| Piège à son rectangulaire 1/2P=1.7 |  | 0 | 0 |  |  | 0 |  | 0 | 0
|  |  | 0 | 0 |  |  | 0 |  | 0 | 0
| Volet anti retour |  | 0 | 0 |  |  | 0 |  | 0 | 0
| Registre en acier galvanisé 1/2 périm. 1700 |  | 0 | 0 |  |  | 0 |  | 0 | 0
|  |  | 0 | 0 |  |  | 0 |  | 0 | 0
| Raccordements hydrauliques |  | 0 | 0 |  |  | 0 |  | 0 | 0
| Robinet à boisseau sphérique taraudé DN 40 | U | 2 | 61.204 | 122.41 | 19.08 | 38.16 | 0.7 | 0.7 | 1.4
| Robinet à boisseau sphérique taraudé DN 32 | U | 2 | 46.085 | 92.17 | 11.45 | 22.9 | 0.6 | 0.6 | 1.2
| POSE SEULE Energy valve DN 32 | U | 1 | 72.8 | 72.8 |  | 0 | 1.4 | 1.4 | 1.4
| POSE SEULE Energy valve DN 26 | U | 1 | 62.4 | 62.4 |  | 0 | 1.2 | 1.2 | 1.2
| Thermomètre à gaine avec plonge et doigt de gant | U | 4 | 80.067 | 320.27 | 41.59 | 166.36 | 0.5 | 0.5 | 2
| Purgeur automatique à flotteur pour gros débit | U | 2 | 113.204 | 226.41 | 77.08 | 154.16 | 0.25 | 0.25 | 0.5
| Robinet de vidange | U | 2 | 38.883 | 77.77 | 7.91 | 15.82 | 0.55 | 0.55 | 1.1
| Calorifuge E.C coquille laine 30mm finition tôle isoxal | m2 | 5 | 67.6 | 338 | 52 | 260 |  | 0 | 0
| Calorifuge E.G coquille styro 30mm finition tôle isoxal | m2 | 6 | 101.4 | 608.4 | 78 | 468 |  | 0 | 0
| Evacuation des condensats vers siphon du LT en PVC Diam 40 | ens | 1 | 28.327 | 28.33 | 3.79 | 3.79 | 0.45 | 0.45 | 0.45
|  |  | 0 | 0 |  |  | 0 |  | 0 | 0
| Gaine AN et rejet communes au LT SS1 |  | 0 | 0 |  |  | 0 |  | 0 | 0
| Acier galvanisé en local technique |  | 0 | 0 |  |  | 0 |  | 0 | 0
| Calorifuge gaine matelas laine 50mm finition kraft alu |  | 0 | 0 |  |  | 0 |  | 0 | 0
| Grille AN 24100m3/h sur cour anglaise à créer |  | 0 | 0 |  |  | 0 |  | 0 | 0
|  |  | 0 | 0 |  |  | 0 |  | 0 | 0
| Rejet commun au désenfumage, en LT et GT |  | 0 | 0 |  |  | 0 |  | 0 | 0
| Gaine CF 2h en panneaux |  | 0 | 0 |  |  | 0 |  | 0 | 0
| Rejet en toiture et en LT |  | 0 | 0 |  |  | 0 |  | 0 | 0
| Acier galvanisé en local technique |  | 0 | 0 |  |  | 0 |  | 0 | 0
| Calorifuge gaine matelas laine 25mm finition kraft alu |  | 0 | 0 |  |  | 0 |  | 0 | 0
| Coupe en sifflet et grille de rejet en terrasse |  | 0 | 0 |  |  | 0 |  | 0 | 0
|  |  | 0 | 0 |  |  | 0 |  | 0 | 0
| Raccordements aérauliques CTA |  | 0 | 0 |  |  | 0 |  | 0 | 0
| AN |  | 0 | 0 |  |  | 0 |  | 0 | 0
| Acier galvanisé en local technique |  | 0 | 0 |  |  | 0 |  | 0 | 0
| Calorifuge gaine matelas laine 50mm finition kraft alu |  | 0 | 0 |  |  | 0 |  | 0 | 0
|  |  | 0 | 0 |  |  | 0 |  | 0 | 0
| REJET |  | 0 | 0 |  |  | 0 |  | 0 | 0
| Acier galvanisé en local technique |  | 0 | 0 |  |  | 0 |  | 0 | 0
| Calorifuge gaine matelas laine 25mm finition kraft alu |  | 0 | 0 |  |  | 0 |  | 0 | 0
|  |  | 0 | 0 |  |  | 0 |  | 0 | 0
| Soufflage |  | 0 | 0 |  |  | 0 |  | 0 | 0
| Acier galvanisé en local technique |  | 0 | 0 |  |  | 0 |  | 0 | 0
| Acier galvanisé en distribution |  | 0 | 0 |  |  | 0 |  | 0 | 0
| Calorifuge gaine matelas laine 25mm finition kraft alu |  | 0 | 0 |  |  | 0 |  | 0 | 0
|  |  | 0 | 0 |  |  | 0 |  | 0 | 0
| Extraction |  | 0 | 0 |  |  | 0 |  | 0 | 0
| Acier galvanisé en local technique |  | 0 | 0 |  |  | 0 |  | 0 | 0
| Acier galvanisé en distribution |  | 0 | 0 |  |  | 0 |  | 0 | 0
| Calorifuge gaine matelas laine 25mm finition kraft alu |  | 0 | 0 |  |  | 0 |  | 0 | 0
|  |  | 0 | 0 |  |  | 0 |  | 0 | 0
| Gaine circulaire rigide en acier galvanisé DN 200 |  | 0 | 0 |  |  | 0 |  | 0 | 0
| Gaine circulaire rigide en acier galvanisé DN 160 |  | 0 | 0 |  |  | 0 |  | 0 | 0
| Gaine circulaire rigide en acier galvanisé DN 125 |  | 0 | 0 |  |  | 0 |  | 0 | 0
| Gaines de reprise en étage non calorifugées |  | 0 | 0 |  |  | 0 |  | 0 | 0
|  |  | 0 | 0 |  |  | 0 |  | 0 | 0
| Gaine circulaire flexible en aluminium DN 200 |  | 0 | 0 |  |  | 0 |  | 0 | 0
| Gaine circulaire flexible en aluminium DN 160 |  | 0 | 0 |  |  | 0 |  | 0 | 0
| Gaine circulaire flexible en aluminium DN 125 |  | 0 | 0 |  |  | 0 |  | 0 | 0
|  |  | 0 | 0 |  |  | 0 |  | 0 | 0
| Régulateur à débit constant DN 200 |  | 0 | 0 |  |  | 0 |  | 0 | 0
| Régulateur à débit constant DN 160 |  | 0 | 0 |  |  | 0 |  | 0 | 0
| Régulateur à débit constant DN 125 |  | 0 | 0 |  |  | 0 |  | 0 | 0
|  |  | 0 | 0 |  |  | 0 |  | 0 | 0
| Diffuseurs pour centre de conférence et vide hall |  | 0 | 0 |  |  | 0 |  | 0 | 0
| Marque France AIR |  | 0 | 0 |  |  | 0 |  | 0 | 0
| Type LAU PERL 1000-30 PFU IS - 400 m3/h |  | 0 | 0 |  |  | 0 |  | 0 | 0
|  |  | 0 | 0 |  |  | 0 |  | 0 | 0
| Diffuseurs pour le Hall |  | 0 | 0 |  |  | 0 |  | 0 | 0
| Marque France AIR |  | 0 | 0 |  |  | 0 |  | 0 | 0
| Type LAU272 -1200/4F - 480m3/h |  | 0 | 0 |  |  | 0 |  | 0 | 0
|  |  | 0 | 0 |  |  | 0 |  | 0 | 0
| Bouches de soufflage pour PCS, maintenance |  | 0 | 0 |  |  | 0 |  | 0 | 0
| Marque France AIR |  | 0 | 0 |  |  | 0 |  | 0 | 0
| Type BSA125 90 et 120m3/h |  | 0 | 0 |  |  | 0 |  | 0 | 0
|  |  | 0 | 0 |  |  | 0 |  | 0 | 0
| Diffuseurs de reprise pour le Hall |  | 0 | 0 |  |  | 0 |  | 0 | 0
| Marque France AIR |  | 0 | 0 |  |  | 0 |  | 0 | 0
| Type LAU95 PF -1200/4F - 480m3/h |  | 0 | 0 |  |  | 0 |  | 0 | 0
|  |  | 0 | 0 |  |  | 0 |  | 0 | 0
| Bouches de reprise pour PCS, maintenance, et locaux services fermés |  | 0 | 0 |  |  | 0 |  | 0 | 0
| Marque France AIR |  | 0 | 0 |  |  | 0 |  | 0 | 0
| Type BSA125 90 et 120m3/h |  | 0 | 0 |  |  | 0 |  | 0 | 0
|  |  | 0 | 0 |  |  | 0 |  | 0 | 0
| Clapet coupe-feu 2H rectangulaire - 1/2P=1.6 - 500 Pa |  | 0 | 0 |  |  | 0 |  | 0 | 0
| Fusible thermique 70°C |  | 0 | 0 |  |  | 0 |  | 0 | 0
| Contact début et fin de course unipolaire |  | 0 | 0 |  |  | 0 |  | 0 | 0
| Report de signalisation CCF sur armoire |  | 0 | 0 |  |  | 0 |  | 0 | 0
|  |  | 0 | 0 |  |  | 0 |  | 0 | 0
| Clapet CF asservi au désenfumage sur le rejet |  | 0 | 0 |  |  | 0 |  | 0 | 0
| Clapet coupe-feu 2H rectangulaire - 1/2P=2.3 - 500 Pa |  | 0 | 0 |  |  | 0 |  | 0 | 0
| Bobine 24/48V à émission + fin et début de course + servo-moteur électrique |  | 0 | 0 |  |  | 0 |  | 0 | 0
| Electricité pour réarmement à distance CCF |  | 0 | 0 |  |  | 0 |  | 0 | 0
| Report de signalisation CCF sur armoire |  | 0 | 0 |  |  | 0 |  | 0 | 0
|  |  | 0 | 0 |  |  | 0 |  | 0 | 0
| Sous-total Traitement du Hall |  |  | 0 | 1948.96 |  | 1129.19 |  | 0 | 9.25
|  |  |  | 0 |  |  | 0 |  | 0 | 0
9 | Traitement de la salle polyvalente |  |  | 0 |  |  | 0 |  | 0 | 0
|  |  | 0 | 0 |  |  | 0 |  | 0 | 0
| CTA Double flux, récupérateur à roue sans régulation |  | 0 | 0 |  |  | 0 |  | 0 | 0
| Marque AIRCALO |  | 0 | 0 |  |  | 0 |  | 0 | 0
| Type FIDJI 065 |  | 0 | 0 |  |  | 0 |  | 0 | 0
| Batteries EC et EG |  | 0 | 0 |  |  | 0 |  | 0 | 0
| Registre motorisé sur AN et rejet |  | 0 | 0 |  |  | 0 |  | 0 | 0
| Débit 4600m3/h |  | 0 | 0 |  |  | 0 |  | 0 | 0
|  |  | 0 | 0 |  |  | 0 |  | 0 | 0
| Mise en service de la CTA |  | 0 | 0 |  |  | 0 |  | 0 | 0
| Manutention en LT SS1 |  | 0 | 0 |  |  | 0 |  | 0 | 0
| Jeu de filtre de rechange |  | 0 | 0 |  |  | 0 |  | 0 | 0
| Régulation de la CTA |  | 0 | 0 |  |  | 0 |  | 0 | 0
| Armoire et raccordement électrique sur attente CFO |  | 0 | 0 |  |  | 0 |  | 0 | 0
|  |  | 0 | 0 |  |  | 0 |  | 0 | 0
| Piège à sons |  | 0 | 0 |  |  | 0 |  | 0 | 0
| Piège à son rectangulaire 1/2P=1.0 |  | 0 | 0 |  |  | 0 |  | 0 | 0
|  |  | 0 | 0 |  |  | 0 |  | 0 | 0
| Volet anti retour |  | 0 | 0 |  |  | 0 |  | 0 | 0
| Registre de réglage en acier galvanisé 1/2 périm. 1100 |  | 0 | 0 |  |  | 0 |  | 0 | 0
|  |  | 0 | 0 |  |  | 0 |  | 0 | 0
| Raccordements hydrauliques |  | 0 | 0 |  |  | 0 |  | 0 | 0
| Robinet à boisseau sphérique taraudé DN 20 | U | 2 | 33.826 | 67.65 | 6.02 | 12.04 | 0.5 | 0.5 | 1
| Robinet à boisseau sphérique taraudé DN 25 | U | 2 | 38.883 | 77.77 | 7.91 | 15.82 | 0.55 | 0.55 | 1.1
| POSE SEULE Energy valve DN 15 pour CTA | U | 1 | 52 | 52 |  | 0 | 1 | 1 | 1
| POSE SEULE Energy valve DN 20 pour CTA | U | 1 | 57.2 | 57.2 |  | 0 | 1.1 | 1.1 | 1.1
| Thermomètre à gaine avec plonge et doigt de gant | U | 4 | 80.067 | 320.27 | 41.59 | 166.36 | 0.5 | 0.5 | 2
| Purgeur automatique à flotteur pour gros débit | U | 2 | 113.204 | 226.41 | 77.08 | 154.16 | 0.25 | 0.25 | 0.5
| Robinet de vidange | U | 2 | 38.883 | 77.77 | 7.91 | 15.82 | 0.55 | 0.55 | 1.1
| Calorifuge E.C coquille laine 30mm finition tôle isoxal | m2 | 4 | 67.6 | 270.4 | 52 | 208 |  | 0 | 0
| Calorifuge E.G coquille styro 30mm finition tôle isoxal | m2 | 4 | 101.4 | 405.6 | 78 | 312 |  | 0 | 0
| Evacuation des condensats vers siphon du LT en PVC Diam 40 | ens | 1 | 28.327 | 28.33 | 3.79 | 3.79 | 0.45 | 0.45 | 0.45
|  |  | 0 | 0 |  |  | 0 |  | 0 | 0
| Gaine AN et rejet communes au LT SS1 |  | 0 | 0 |  |  | 0 |  | 0 | 0
|  |  | 0 | 0 |  |  | 0 |  | 0 | 0
| Raccordements aérauliques CTA |  | 0 | 0 |  |  | 0 |  | 0 | 0
| AN |  | 0 | 0 |  |  | 0 |  | 0 | 0
| Acier galvanisé en local technique |  | 0 | 0 |  |  | 0 |  | 0 | 0
| Calorifuge gaine matelas laine 50mm finition kraft alu |  | 0 | 0 |  |  | 0 |  | 0 | 0
|  |  | 0 | 0 |  |  | 0 |  | 0 | 0
| REJET |  | 0 | 0 |  |  | 0 |  | 0 | 0
| Acier galvanisé en local technique |  | 0 | 0 |  |  | 0 |  | 0 | 0
| Calorifuge gaine matelas laine 25mm finition kraft alu |  | 0 | 0 |  |  | 0 |  | 0 | 0
|  |  | 0 | 0 |  |  | 0 |  | 0 | 0
| Soufflage |  | 0 | 0 |  |  | 0 |  | 0 | 0
| Acier galvanisé en local technique |  | 0 | 0 |  |  | 0 |  | 0 | 0
| Acier galvanisé en distribution |  | 0 | 0 |  |  | 0 |  | 0 | 0
| Gaine circulaire rigide en acier galvanisé DN 250 |  | 0 | 0 |  |  | 0 |  | 0 | 0
| Gaine circulaire rigide en acier galvanisé DN 200 |  | 0 | 0 |  |  | 0 |  | 0 | 0
| Calorifuge gaine matelas laine 25mm finition kraft alu |  | 0 | 0 |  |  | 0 |  | 0 | 0
|  |  | 0 | 0 |  |  | 0 |  | 0 | 0
| Extraction |  | 0 | 0 |  |  | 0 |  | 0 | 0
| Acier galvanisé en local technique |  | 0 | 0 |  |  | 0 |  | 0 | 0
|  |  | 0 | 0 |  |  | 0 |  | 0 | 0
| Reprise commune au désenfumage, gaine incluse avec désenfumage |  | 0 | 0 |  |  | 0 |  | 0 | 0
| Calorifuge gaine matelas laine 25mm finition kraft alu |  | 0 | 0 |  |  | 0 |  | 0 | 0
| Gaine circulaire rigide en acier galvanisé DN 250 |  | 0 | 0 |  |  | 0 |  | 0 | 0
| Gaine circulaire rigide en acier galvanisé DN 200 |  | 0 | 0 |  |  | 0 |  | 0 | 0
|  |  | 0 | 0 |  |  | 0 |  | 0 | 0
| Boite à débit variable salle polyvalente et foyer 150m3/h |  | 0 | 0 |  |  | 0 |  | 0 | 0
| Boite à débit variable 2300m3/h |  | 0 | 0 |  |  | 0 |  | 0 | 0
| Boite à débit variable 1200m3/h |  | 0 | 0 |  |  | 0 |  | 0 | 0
| Boite à débit variable 660m3/h |  | 0 | 0 |  |  | 0 |  | 0 | 0
| Sonde de CO2 |  | 0 | 0 |  |  | 0 |  | 0 | 0
| Régulateur de sonde CO2 |  | 0 | 0 |  |  | 0 |  | 0 | 0
| Raccordement des ensemble 2 ou 3 BDV / 1 sonde CO2 |  | 0 | 0 |  |  | 0 |  | 0 | 0
|  |  | 0 | 0 |  |  | 0 |  | 0 | 0
| Gaine circulaire flexible en aluminium calorifugée DN 250 |  | 0 | 0 |  |  | 0 |  | 0 | 0
| Gaine circulaire flexible en aluminium calorifugée DN 200 |  | 0 | 0 |  |  | 0 |  | 0 | 0
| Régulateur à débit constant DN 250 |  | 0 | 0 |  |  | 0 |  | 0 | 0
| Régulateur à débit constant DN 200 |  | 0 | 0 |  |  | 0 |  | 0 | 0
|  |  | 0 | 0 |  |  | 0 |  | 0 | 0
| Diffuseurs pour salle polyvalente |  | 0 | 0 |  |  | 0 |  | 0 | 0
| Marque France AIR |  | 0 | 0 |  |  | 0 |  | 0 | 0
| Type LAU272 -1200/6F - 770m3/h (Salle polyvalente) |  | 0 | 0 |  |  | 0 |  | 0 | 0
| Type LAU272 -1200/3F - 360m3/h (Foyer) |  | 0 | 0 |  |  | 0 |  | 0 | 0
|  |  | 0 | 0 |  |  | 0 |  | 0 | 0
| Grille de reprise |  | 0 | 0 |  |  | 0 |  | 0 | 0
| Marque France Air |  | 0 | 0 |  |  | 0 |  | 0 | 0
| Type GPP88 600x600 avec plénum |  | 0 | 0 |  |  | 0 |  | 0 | 0
|  |  | 0 | 0 |  |  | 0 |  | 0 | 0
| Clapet CF asservi au désenfumage sur le rejet |  | 0 | 0 |  |  | 0 |  | 0 | 0
| Clapet coupe-feu 2H rectangulaire - 1/2P=1.0 - 500 Pa |  | 0 | 0 |  |  | 0 |  | 0 | 0
| Clapet coupe-feu 2H rectangulaire - 1/2P=0.8 - 500 Pa |  | 0 | 0 |  |  | 0 |  | 0 | 0
| Clapet coupe-feu 2H rectangulaire - 1/2P=0.5 - 500Pa |  | 0 | 0 |  |  | 0 |  | 0 | 0
| Bobine 24/48V à émission + fin et début de course + servo-moteur électrique |  | 0 | 0 |  |  | 0 |  | 0 | 0
| Electricité pour réarmement à distance CCF |  | 0 | 0 |  |  | 0 |  | 0 | 0
| Report de signalisation CCF sur armoire |  | 0 | 0 |  |  | 0 |  | 0 | 0
|  |  | 0 | 0 |  |  | 0 |  | 0 | 0
|  |  | 0 | 0 |  |  | 0 |  | 0 | 0
| Sous-total Traitement de la salle polyvalente |  |  | 0 | 1583.4 |  | 887.99 |  | 0 | 8.25
|  |  |  | 0 |  |  | 0 |  | 0 | 0
10 | Traitement du foyer SS1 |  |  | 0 |  |  | 0 |  | 0 | 0
|  |  | 0 | 0 |  |  | 0 |  | 0 | 0
| Traitement thermique par VC, inclus en 6.3 |  | 0 | 0 |  |  | 0 |  | 0 | 0
|  |  | 0 | 0 |  |  | 0 |  | 0 | 0
| Ventilation raccordée sur la CTA des locaux preneur |  | 0 | 0 |  |  | 0 |  | 0 | 0
|  |  | 0 | 0 |  |  | 0 |  | 0 | 0
| Soufflage et reprise |  | 0 | 0 |  |  | 0 |  | 0 | 0
| Gaine circulaire rigide en acier galvanisé DN 250 |  | 0 | 0 |  |  | 0 |  | 0 | 0
| Gaine circulaire rigide en acier galvanisé DN 160 |  | 0 | 0 |  |  | 0 |  | 0 | 0
| Gaine circulaire flexible en aluminium calorifugée DN 160 |  | 0 | 0 |  |  | 0 |  | 0 | 0
| Régulateur à débit constant DN 160 |  | 0 | 0 |  |  | 0 |  | 0 | 0
|  |  | 0 | 0 |  |  | 0 |  | 0 | 0
| Diffuseurs |  | 0 | 0 |  |  | 0 |  | 0 | 0
| Marque France AIR |  | 0 | 0 |  |  | 0 |  | 0 | 0
| Type LAU272 -1200/2F - 160m3/h |  | 0 | 0 |  |  | 0 |  | 0 | 0
|  |  | 0 | 0 |  |  | 0 |  | 0 | 0
| Grille de reprise + plénum |  | 0 | 0 |  |  | 0 |  | 0 | 0
| Marque France AIR |  | 0 | 0 |  |  | 0 |  | 0 | 0
| Type GPP88 - 160m3/h |  | 0 | 0 |  |  | 0 |  | 0 | 0
|  |  | 0 | 0 |  |  | 0 |  | 0 | 0
| Flocage CF 2h sur gaine |  | 0 | 0 |  |  | 0 |  | 0 | 0
|  |  | 0 | 0 |  |  | 0 |  | 0 | 0
| Sous-total Traitement du foyer SS1 |  |  | 0 | 0 |  | 0 |  | 0 | 0
|  |  |  | 0 |  |  | 0 |  | 0 | 0
11 | Locaux VDI |  |  | 0 |  |  | 0 |  | 0 | 0
|  |  | 0 | 0 |  |  | 0 |  | 0 | 0
| Attentes locaux VDI incluses avec la distribution EG VDI et Onduleur (Nb 15) | inc | 0 | 0 |  |  | 0 |  | 0 | 0
|  |  | 0 | 0 |  |  | 0 |  | 0 | 0
| Sous-total Locaux VDI |  |  | 0 | 0 |  | 0 |  | 0 | 0
|  |  |  | 0 |  |  | 0 |  | 0 | 0
12 | Local onduleur |  |  | 0 |  |  | 0 |  | 0 | 0
|  |  | 0 | 0 |  |  | 0 |  | 0 | 0
| Armoire de climatisation pour local Onduler |  | 0 | 0 |  |  | 0 |  | 0 | 0
| Marque : STULZ |  | 0 | 0 |  |  | 0 |  | 0 | 0
| Type : CCU 180 CW + MES |  | 0 | 0 |  |  | 0 |  | 0 | 0
| Puis F 15KW |  | 0 | 0 |  |  | 0 |  | 0 | 0
| Reprise en façade Soufflage sur le dessus avec plénum et grille Pompe condensats, régulation |  | 0 | 0 |  |  | 0 |  | 0 | 0
|  |  | 0 | 0 |  |  | 0 |  | 0 | 0
| Raccordement électrique sur attente CFO | HL | 1 | 0 | 0 |  | 0 |  | 0 | 0
|  |  | 0 | 0 |  |  | 0 |  | 0 | 0
| Raccordement EG |  | 0 | 0 |  |  | 0 |  | 0 | 0
| Robinet à boisseau sphérique taraudé DN 32 | U | 2 | 46.085 | 92.17 | 11.45 | 22.9 | 0.6 | 0.6 | 1.2
| POSE SEULE Energy valve DN 25 | U | 1 | 62.4 | 62.4 |  | 0 | 1.2 | 1.2 | 1.2
| Manchon antivibratoire taraudé -10/105°C maxi PN 10 DN 32 | U | 2 | 37.999 | 76 | 13.23 | 26.46 | 0.4 | 0.4 | 0.8
| Purgeur d'air automatique en tête de colonne | U | 1 | 54.574 | 54.57 | 13.98 | 13.98 | 0.7 | 0.7 | 0.7
| Robinet de vidange | U | 1 | 38.883 | 38.88 | 7.91 | 7.91 | 0.55 | 0.55 | 0.55
| Calorifuge E.G coquille styro 30mm finition tôle isoxal | m2 | 4 | 101.4 | 405.6 | 78 | 312 |  | 0 | 0
| Raccordement condensats | ens | 1 | 67.613 | 67.61 | 24.01 | 24.01 | 0.7 | 0.7 | 0.7
|  |  | 0 | 0 |  |  | 0 |  | 0 | 0
| Sous-total Local onduleur |  |  | 0 | 797.23 |  | 407.26 |  | 0 | 5.15
|  |  |  | 0 |  |  | 0 |  | 0 | 0
13 | TGBT + TRANSFO |  |  | 0 |  |  | 0 |  | 0 | 0
|  |  | 0 | 0 |  |  | 0 |  | 0 | 0
| Armoire de climatisation pour local TGBT + TRANSFO |  | 0 | 0 |  |  | 0 |  | 0 | 0
| Marque : STULZ |  | 0 | 0 |  |  | 0 |  | 0 | 0
| Type : |  | 0 | 0 |  |  | 0 |  | 0 | 0
| Puis F 28KW |  | 0 | 0 |  |  | 0 |  | 0 | 0
| Reprise en façade Soufflage sur le dessus avec plénum et grille Pompe condensats, régulation |  | 0 | 0 |  |  | 0 |  | 0 | 0
|  |  | 0 | 0 |  |  | 0 |  | 0 | 0
| Raccordement électrique sur attente CFO |  | 0 | 0 |  |  | 0 |  | 0 | 0
|  |  | 0 | 0 |  |  | 0 |  | 0 | 0
| Raccordement EG |  | 0 | 0 |  |  | 0 |  | 0 | 0
| Robinet à boisseau sphérique taraudé DN 40 | U | 2 | 61.204 | 122.41 | 19.08 | 38.16 | 0.7 | 0.7 | 1.4
| POSE SEULE Energy valve DN 40 | U | 1 | 78 | 78 |  | 0 | 1.5 | 1.5 | 1.5
| Manchon antivibratoire taraudé -10/105°C maxi PN 10 DN 40 | U | 2 | 44.2 | 88.4 | 16 | 32 | 0.45 | 0.45 | 0.9
| Purgeur d'air automatique en tête de colonne | U | 1 | 113.204 | 113.2 | 77.08 | 77.08 | 0.25 | 0.25 | 0.25
| Robinet de vidange | U | 1 | 38.883 | 38.88 | 7.91 | 7.91 | 0.55 | 0.55 | 0.55
| Calorifuge E.G coquille styro 30mm finition tôle isoxal | m2 | 4 | 101.4 | 405.6 | 78 | 312 |  | 0 | 0
| Raccordement condensats | ens | 1 | 67.613 | 67.61 | 24.01 | 24.01 | 0.7 | 0.7 | 0.7
|  |  | 0 | 0 |  |  | 0 |  | 0 | 0
| Soufflage "gainé" |  | 0 | 0 |  |  | 0 |  | 0 | 0
|  |  | 0 | 0 |  |  | 0 |  | 0 | 0
| Sous-total TGBT + TRANSFO |  |  | 0 | 914.1 |  | 491.16 |  | 0 | 5.3
|  |  |  | 0 |  |  | 0 |  | 0 | 0
14 | Locaux preneurs |  |  | 0 |  |  | 0 |  | 0 | 0
|  |  |  | 0 |  |  | 0 |  | 0 | 0
| Traitement thermique par radiateurs inclus en 6.4 |  | 0 | 0 |  |  | 0 |  | 0 | 0
|  |  | 0 | 0 |  |  | 0 |  | 0 | 0
| Ventilation des locaux preneur |  | 0 | 0 |  |  | 0 |  | 0 | 0
| CTA Double flux, récupérateur à roue, sans régulation |  | 0 | 0 |  |  | 0 |  | 0 | 0
| Marque AIRCALO |  | 0 | 0 |  |  | 0 |  | 0 | 0
| Type FIDJI 030 |  | 0 | 0 |  |  | 0 |  | 0 | 0
| Batteries EC et EG |  | 0 | 0 |  |  | 0 |  | 0 | 0
| Registre motorisé sur AN et rejet |  | 0 | 0 |  |  | 0 |  | 0 | 0
| Débit 2900m3/h |  | 0 | 0 |  |  | 0 |  | 0 | 0
|  |  | 0 | 0 |  |  | 0 |  | 0 | 0
| Mise en service de la CTA |  | 0 | 0 |  |  | 0 |  | 0 | 0
| Manutention en LT SS1 |  | 0 | 0 |  |  | 0 |  | 0 | 0
| Jeu de filtre de rechange |  | 0 | 0 |  |  | 0 |  | 0 | 0
| Régulation de la CTA |  | 0 | 0 |  |  | 0 |  | 0 | 0
| Armoire et raccordement électrique sur attente CFO |  | 0 | 0 |  |  | 0 |  | 0 | 0
|  |  | 0 | 0 |  |  | 0 |  | 0 | 0
| Piège à sons |  | 0 | 0 |  |  | 0 |  | 0 | 0
| Piège à son rectangulaire 1/2P=0.8 |  | 0 | 0 |  |  | 0 |  | 0 | 0
|  |  | 0 | 0 |  |  | 0 |  | 0 | 0
| Volet anti retour |  | 0 | 0 |  |  | 0 |  | 0 | 0
| Registre en acier galvanisé 1/2 périm. 800 |  | 0 | 0 |  |  | 0 |  | 0 | 0
|  |  | 0 | 0 |  |  | 0 |  | 0 | 0
| Raccordements hydrauliques |  | 0 | 0 |  |  | 0 |  | 0 | 0
| Robinet à boisseau sphérique taraudé DN 15 | U | 4 | 29.406 | 117.62 | 4.62 | 18.48 | 0.45 | 0.45 | 1.8
| POSE SEULE Energy valve DN 15 pour CTA | U | 2 | 52 | 104 |  | 0 | 1 | 1 | 2
| Thermomètre à gaine avec plonge et doigt de gant | U | 4 | 80.067 | 320.27 | 41.59 | 166.36 | 0.5 | 0.5 | 2
| Purgeur automatique à flotteur pour gros débit | U | 2 | 113.204 | 226.41 | 77.08 | 154.16 | 0.25 | 0.25 | 0.5
| Robinet de vidange | U | 2 | 38.883 | 77.77 | 7.91 | 15.82 | 0.55 | 0.55 | 1.1
| Calorifuge E.C coquille laine 30mm finition tôle isoxal | m2 | 3 | 67.6 | 202.8 | 52 | 156 |  | 0 | 0
| Calorifuge E.G coquille styro 30mm finition tôle isoxal | m2 | 3 | 101.4 | 304.2 | 78 | 234 |  | 0 | 0
| Evacuation des condensats vers siphon du LT en PVC Diam 40 | ens | 1 | 28.327 | 28.33 | 3.79 | 3.79 | 0.45 | 0.45 | 0.45
|  |  | 0 | 0 |  |  | 0 |  | 0 | 0
| Gaine AN et rejet communes au LT SS1 |  | 0 | 0 |  |  | 0 |  | 0 | 0
|  |  | 0 | 0 |  |  | 0 |  | 0 | 0
| Raccordements aérauliques CTA |  | 0 | 0 |  |  | 0 |  | 0 | 0
| AN |  | 0 | 0 |  |  | 0 |  | 0 | 0
| Acier galvanisé en local technique |  | 0 | 0 |  |  | 0 |  | 0 | 0
| Calorifuge gaine matelas laine 50mm finition kraft alu |  | 0 | 0 |  |  | 0 |  | 0 | 0
|  |  | 0 | 0 |  |  | 0 |  | 0 | 0
| REJET |  | 0 | 0 |  |  | 0 |  | 0 | 0
| Acier galvanisé en local technique |  | 0 | 0 |  |  | 0 |  | 0 | 0
| Calorifuge gaine matelas laine 25mm finition kraft alu |  | 0 | 0 |  |  | 0 |  | 0 | 0
|  |  | 0 | 0 |  |  | 0 |  | 0 | 0
| Soufflage |  | 0 | 0 |  |  | 0 |  | 0 | 0
| Acier galvanisé en local technique |  | 0 | 0 |  |  | 0 |  | 0 | 0
| Acier galvanisé en distribution |  | 0 | 0 |  |  | 0 |  | 0 | 0
| Calorifuge gaine matelas laine 25mm finition kraft alu |  | 0 | 0 |  |  | 0 |  | 0 | 0
|  |  | 0 | 0 |  |  | 0 |  | 0 | 0
| Extraction |  | 0 | 0 |  |  | 0 |  | 0 | 0
| Acier galvanisé en local technique |  | 0 | 0 |  |  | 0 |  | 0 | 0
| Acier galvanisé en distribution |  | 0 | 0 |  |  | 0 |  | 0 | 0
| Calorifuge gaine matelas laine 25mm finition kraft alu |  | 0 | 0 |  |  | 0 |  | 0 | 0
|  |  | 0 | 0 |  |  | 0 |  | 0 | 0
| Gaine circulaire rigide en acier galvanisé DN 250 |  | 0 | 0 |  |  | 0 |  | 0 | 0
| Gaine circulaire rigide en acier galvanisé DN 200 |  | 0 | 0 |  |  | 0 |  | 0 | 0
| Gaine circulaire rigide en acier galvanisé DN 160 |  | 0 | 0 |  |  | 0 |  | 0 | 0
| Gaine circulaire rigide en acier galvanisé DN 125 |  | 0 | 0 |  |  | 0 |  | 0 | 0
|  |  | 0 | 0 |  |  | 0 |  | 0 | 0
| Calorifuge gaine matelas laine 25mm finition kraft alu Au SS1 |  | 0 | 0 |  |  | 0 |  | 0 | 0
| Gaines soufflage et reprise non calorifugées en locaux preneur |  | 0 | 0 |  |  | 0 |  | 0 | 0
|  |  | 0 | 0 |  |  | 0 |  | 0 | 0
| Régulateur à débit constant DN 200 |  | 0 | 0 |  |  | 0 |  | 0 | 0
| Régulateur à débit constant DN 160 |  | 0 | 0 |  |  | 0 |  | 0 | 0
| Régulateur à débit constant DN 125 |  | 0 | 0 |  |  | 0 |  | 0 | 0
|  |  | 0 | 0 |  |  | 0 |  | 0 | 0
| Bouches de soufflage / reprise |  | 0 | 0 |  |  | 0 |  | 0 | 0
| Marque France AIR |  | 0 | 0 |  |  | 0 |  | 0 | 0
| Type B E.N200 |  | 0 | 0 |  |  | 0 |  | 0 | 0
| Type BSA160 |  | 0 | 0 |  |  | 0 |  | 0 | 0
| Type BSA125 |  | 0 | 0 |  |  | 0 |  | 0 | 0
|  |  | 0 | 0 |  |  | 0 |  | 0 | 0
| Flocage CF 2h sur gaine |  | 0 | 0 |  |  | 0 |  | 0 | 0
|  |  | 0 | 0 |  |  | 0 |  | 0 | 0
| Clapet coupe-feu 2H rectangulaire - 1/2P=0.8 - 500 Pa |  | 0 | 0 |  |  | 0 |  | 0 | 0
| Clapet coupe-feu 2H circulaire DN 250 - 500 Pa |  | 0 | 0 |  |  | 0 |  | 0 | 0
| Clapet coupe-feu 2H circulaire DN 200 - 500 Pa |  | 0 | 0 |  |  | 0 |  | 0 | 0
| Clapet coupe-feu 2H circulaire DN 160 - 500 Pa |  | 0 | 0 |  |  | 0 |  | 0 | 0
| Clapet coupe-feu 2H circulaire DN 125 - 500 Pa |  | 0 | 0 |  |  | 0 |  | 0 | 0
| Fusible thermique 70°C |  | 0 | 0 |  |  | 0 |  | 0 | 0
| Contact début et fin de course unipolaire |  | 0 | 0 |  |  | 0 |  | 0 | 0
| Report de signalisation CCF sur armoire |  | 0 | 0 |  |  | 0 |  | 0 | 0
|  |  | 0 | 0 |  |  | 0 |  | 0 | 0
| Clapet CF asservi au désenfumage sur le rejet |  | 0 | 0 |  |  | 0 |  | 0 | 0
| Clapet coupe-feu 2H rectangulaire - 1/2P=0.8 - 500 Pa |  | 0 | 0 |  |  | 0 |  | 0 | 0
| Bobine 24/48V à émission + fin et début de course + servo-moteur électrique |  | 0 | 0 |  |  | 0 |  | 0 | 0
| Electricité pour réarmement à distance CCF |  | 0 | 0 |  |  | 0 |  | 0 | 0
| Report de signalisation CCF sur armoire |  | 0 | 0 |  |  | 0 |  | 0 | 0
|  |  | 0 | 0 |  |  | 0 |  | 0 | 0
| CCF entres les locaux preneur, non représentés sur plans |  | 0 | 0 |  |  | 0 |  | 0 | 0
| Clapet coupe-feu 2H rectangulaire - 1/2P=0.8 - 500 Pa |  | 0 | 0 |  |  | 0 |  | 0 | 0
| Clapet coupe-feu 2H rectangulaire - 1/2P=0.6 - 500 Pa |  | 0 | 0 |  |  | 0 |  | 0 | 0
| Clapet coupe-feu 2H circulaire DN 250 - 500 Pa |  | 0 | 0 |  |  | 0 |  | 0 | 0
| Clapet coupe-feu 2H circulaire DN 200 - 500 Pa |  | 0 | 0 |  |  | 0 |  | 0 | 0
| Clapet coupe-feu 2H circulaire DN 160 - 500 Pa |  | 0 | 0 |  |  | 0 |  | 0 | 0
| Bobine 24/48V à rupture + fin et début de course |  | 0 | 0 |  |  | 0 |  | 0 | 0
| Report de signalisation CCF sur armoire |  | 0 | 0 |  |  | 0 |  | 0 | 0
|  |  | 0 | 0 |  |  | 0 |  | 0 | 0
| Sous-total Locaux preneurs |  |  | 0 | 1381.4 |  | 748.61 |  | 0 | 7.85
|  |  |  | 0 |  |  | 0 |  | 0 | 0
15 | Locaux opérateur au SS1 |  |  | 0 |  |  | 0 |  | 0 | 0
|  |  | 0 | 0 |  |  | 0 |  | 0 | 0
| Ventilo-convecteurs gainables en ligne 4 tubes avec pression disponible 40 pascals, ventilateur basse consommation, plénums de soufflage et de reprise, bac à condensats isolés |  | 0 | 0 |  |  | 0 |  | 0 | 0
| Marque : AIRCALO ou équivalent |  | 0 | 0 |  |  | 0 |  | 0 | 0
| Type : - Puis C : 800 W / Puis F : 3000 W |  | 0 | 0 |  |  | 0 |  | 0 | 0
|  |  | 0 | 0 |  |  | 0 |  | 0 | 0
| Raccordements électriques d'un VC sur attente lof CFO à proximité |  | 0 | 0 |  |  | 0 |  | 0 | 0
|  |  | 0 | 0 |  |  | 0 |  | 0 | 0
| Gaine circulaire flexible en aluminium calorifugée DN 200 |  | 0 | 0 |  |  | 0 |  | 0 | 0
|  |  | 0 | 0 |  |  | 0 |  | 0 | 0
| Diffuseur de soufflage linéaire |  | 0 | 0 |  |  | 0 |  | 0 | 0
| Marque : France air ou équivalent |  | 0 | 0 |  |  | 0 |  | 0 | 0
| Type: LAU272 - 1200/4F |  | 0 | 0 |  |  | 0 |  | 0 | 0
|  |  | 0 | 0 |  |  | 0 |  | 0 | 0
| Diffuseur de reprise porte-filtre |  | 0 | 0 |  |  | 0 |  | 0 | 0
| Type: LAU95 PF - 1200/4F |  | 0 | 0 |  |  | 0 |  | 0 | 0
| Filtre de rechange |  | 0 | 0 |  |  | 0 |  | 0 | 0
|  |  | 0 | 0 |  |  | 0 |  | 0 | 0
| Panoplie hydraulique EC et EG : |  | 0 | 0 |  |  | 0 |  | 0 | 0
| Robinet à boisseau sphérique taraudé DN 15 | U | 4 | 29.406 | 117.62 | 4.62 | 18.48 | 0.45 | 0.45 | 1.8
| Robinet à boisseau sphérique taraudé DN 20 | U | 4 | 33.826 | 135.3 | 6.02 | 24.08 | 0.5 | 0.5 | 2
| Vanne de régulation et d'équilibrage COCON QTZ avec moteur modulant DN 15 | HL | 2 | 0 | 0 |  | 0 |  | 0 | 0
| Vanne de régulation et d'équilibrage COCON QTZ avec moteur modulant DN 20 | HL | 2 | 0 | 0 |  | 0 |  | 0 | 0
| Pose des vannes et préréglage des débits en usine AIRCALO | HL | 2 | 0 | 0 |  | 0 |  | 0 | 0
| Flexible hydraulique calorifugé 15x21 long 500 | U | 4 | 21.736 | 86.94 | 6.72 | 26.88 | 0.25 | 0.25 | 1
| Flexible hydraulique calorifugé 20x27 long 500 | U | 4 | 26.169 | 104.68 | 10.13 | 40.52 | 0.25 | 0.25 | 1
| Pompe de relevage | NC | 0 | 0 |  |  | 0 |  | 0 | 0
| Evacuation de condensats | inc | 0 | 0 |  |  | 0 |  | 0 | 0
| POSE SEULE Compteur d'énergie communiquant avec intégrateur pour tube DN20 | U | 4 | 145.6 | 582.4 |  | 0 | 2.8 | 2.8 | 11.2
| Doigt de gant | U | 8 | 61.152 | 489.22 | 27.04 | 216.32 | 0.5 | 0.5 | 4
| Raccordement à la GTB | HL | 4 | 0 | 0 |  | 0 |  | 0 | 0
| Calorifuge eau glacée par manchon isolant avec entoilage diamètre: 19 x 21 | ml | 6 | 14.079 | 84.47 | 2.83 | 16.98 | 0.2 | 0.2 | 1.2
| Calorifuge eau glacée par manchon isolant avec entoilage diamètre: 19 x 27 | ml | 6 | 14.326 | 85.96 | 3.02 | 18.12 | 0.2 | 0.2 | 1.2
|  |  | 0 | 0 |  |  | 0 |  | 0 | 0
| Ensemble de régulation comprenant : régulateur, sonde, câblage, Etc. | HL | 0 | 0 |  |  | 0 |  | 0 | 0
| Pose de la régulation en usine AIRCALO | HL | 2 | 0 | 0 |  | 0 |  | 0 | 0
| Sonde de recyclage | HL | 0 | 0 |  |  | 0 |  | 0 | 0
| Raccordement du contact de feuillure depuis câble en attente à proximité (hors paliers) | HL | 0 | 0 |  |  | 0 |  | 0 | 0
|  |  | 0 | 0 |  |  | 0 |  | 0 | 0
| Tube acier noir T1 en distribution DN 15 | ml | 94 | 31.174 | 2930.36 | 3.82 | 359.08 | 0.504 | 0.504 | 47.376
| Calorifuge E.C coquille laine 30mm finition PVC | m2 | 29 | 50.7 | 1470.3 | 39 | 1131 |  | 0 | 0
|  |  | 0 | 0 |  |  | 0 |  | 0 | 0
| Tube acier noir T1 en distribution DN 20 | ml | 94 | 36.569 | 3437.49 | 4.01 | 376.94 | 0.603 | 0.603 | 56.682
| Calorifuge E.G coquille styro 30mm finition PVC | m2 | 31 | 74.1 | 2297.1 | 57 | 1767 |  | 0 | 0
|  |  | 0 | 0 |  |  | 0 |  | 0 | 0
| Sous-total Locaux opérateur au SS1 |  |  | 0 | 11821.84 |  | 3995.4 |  | 0 | 127.458
|  |  |  | 0 |  |  | 0 |  | 0 | 0
16 | Sanitaires |  |  | 0 |  |  | 0 |  | 0 | 0
|  |  | 0 | 0 |  |  | 0 |  | 0 | 0
| VMC |  | 0 | 0 |  |  | 0 |  | 0 | 0
| Caissons d'extraction C4 en terrasse (SAFTAIR) |  | 0 | 0 |  |  | 0 |  | 0 | 0
| Débit 150m3/h (sanitaires hall) |  | 0 | 0 |  |  | 0 |  | 0 | 0
| Débit 240m3/h (locaux ménage palliers C1) |  | 0 | 0 |  |  | 0 |  | 0 | 0
| Débit 1155m3/h (sanitaires bureaux C1) |  | 0 | 0 |  |  | 0 |  | 0 | 0
| Débit 1200m3/h (sanitaires bureaux C2) |  | 0 | 0 |  |  | 0 |  | 0 | 0
| Débit 1575m3/h (sanitaires bureaux C1 + vestiaires vélo) |  | 0 | 0 |  |  | 0 |  | 0 | 0
| Débit 2070m3/h (sanitaires bureaux C2) |  | 0 | 0 |  |  | 0 |  | 0 | 0
| Débit 38550m3/h (sanitaires bureaux C1 + vestiaires vélo) |  | 0 | 0 |  |  | 0 |  | 0 | 0
|  |  | 0 | 0 |  |  | 0 |  | 0 | 0
| Supportage en terrasse |  | 0 | 0 |  |  | 0 |  | 0 | 0
| Manutention en terrasse |  | 0 | 0 |  |  | 0 |  | 0 | 0
| Raccordement électrique en câble CR1 |  | 0 | 0 |  |  | 0 |  | 0 | 0
|  |  | 0 | 0 |  |  | 0 |  | 0 | 0
| Piège à son rectangulaire 1/2P=0.9 |  | 0 | 0 |  |  | 0 |  | 0 | 0
| Piège à son rectangulaire 1/2P=0.75 |  | 0 | 0 |  |  | 0 |  | 0 | 0
| Piège à son circulaire DN400 L=1500 |  | 0 | 0 |  |  | 0 |  | 0 | 0
| Piège à son circulaire DN315 L=1500 |  | 0 | 0 |  |  | 0 |  | 0 | 0
| Piège à son circulaire DN200 |  | 0 | 0 |  |  | 0 |  | 0 | 0
| Piège à son circulaire DN160 |  | 0 | 0 |  |  | 0 |  | 0 | 0
|  |  | 0 | 0 |  |  | 0 |  | 0 | 0
| Acier galvanisé en distribution |  | 0 | 0 |  |  | 0 |  | 0 | 0
| Gaine circulaire rigide en acier galvanisé DN 355 |  | 0 | 0 |  |  | 0 |  | 0 | 0
| Gaine circulaire rigide en acier galvanisé DN 315 |  | 0 | 0 |  |  | 0 |  | 0 | 0
| Gaine circulaire rigide en acier galvanisé DN 250 |  | 0 | 0 |  |  | 0 |  | 0 | 0
| Gaine circulaire rigide en acier galvanisé DN 200 |  | 0 | 0 |  |  | 0 |  | 0 | 0
| Gaine circulaire rigide en acier galvanisé DN 160 |  | 0 | 0 |  |  | 0 |  | 0 | 0
| Gaine circulaire rigide en acier galvanisé DN 125 |  | 0 | 0 |  |  | 0 |  | 0 | 0
|  |  | 0 | 0 |  |  | 0 |  | 0 | 0
| Gaine circulaire flexible en aluminium DN 125 |  | 0 | 0 |  |  | 0 |  | 0 | 0
|  |  | 0 | 0 |  |  | 0 |  | 0 | 0
| Bouche d'extraction BBD 30 et 45m3/h |  | 0 | 0 |  |  | 0 |  | 0 | 0
|  |  | 0 | 0 |  |  | 0 |  | 0 | 0
| Flocage CF 2h sur gaine extraction vélo au SS1 |  | 0 | 0 |  |  | 0 |  | 0 | 0
|  |  | 0 | 0 |  |  | 0 |  | 0 | 0
| Ensemble de transfert 2 grilles + souple DN 200 (200m3/h) |  | 0 | 0 |  |  | 0 |  | 0 | 0
|  |  | 0 | 0 |  |  | 0 |  | 0 | 0
| Chauffage des sanitaires déperditifs |  | 0 | 0 |  |  | 0 |  | 0 | 0
| Cassettes rayonnantes électriques |  | 0 | 0 |  |  | 0 |  | 0 | 0
| Marque FRICO type thermocassette HCP 600W |  | 0 | 0 |  |  | 0 |  | 0 | 0
| Thermostat électronique |  | 0 | 0 |  |  | 0 |  | 0 | 0
|  |  | 0 | 0 |  |  | 0 |  | 0 | 0
| Raccordement électrique |  | 0 | 0 |  |  | 0 |  | 0 | 0
|  |  | 0 | 0 |  |  | 0 |  | 0 | 0
|  |  | 0 | 0 |  |  | 0 |  | 0 | 0
| Sous-total Sanitaires |  |  | 0 | 0 |  | 0 |  | 0 | 0
|  |  |  | 0 |  |  | 0 |  | 0 | 0
17 | Vestiaires Vélo |  |  | 0 |  |  | 0 |  | 0 | 0
|  |  | 0 | 0 |  |  | 0 |  | 0 | 0
| Traitement thermique par radiateurs inclus en 6.4 |  | 0 | 0 |  |  | 0 |  | 0 | 0
|  |  | 0 | 0 |  |  | 0 |  | 0 | 0
| Soufflage AN depuis CTA LT |  | 0 | 0 |  |  | 0 |  | 0 | 0
|  |  | 0 | 0 |  |  | 0 |  | 0 | 0
| Batterie terminale EC pour soufflage à 20°C en vestiaires |  | 0 | 0 |  |  | 0 |  | 0 | 0
| Marque France Air type Systair EC isolée DN250 |  | 0 | 0 |  |  | 0 |  | 0 | 0
| Puissance C 2500w débit 760m3/h |  | 0 | 0 |  |  | 0 |  | 0 | 0
|  |  | 0 | 0 |  |  | 0 |  | 0 | 0
| Régulation de la batterie |  | 0 | 0 |  |  | 0 |  | 0 | 0
| Raccordement électrique |  | 0 | 0 |  |  | 0 |  | 0 | 0
|  |  | 0 | 0 |  |  | 0 |  | 0 | 0
| Raccordement hydraulique EC |  | 0 | 0 |  |  | 0 |  | 0 | 0
| Robinet à boisseau sphérique taraudé DN 15 | U | 2 | 29.406 | 58.81 | 4.62 | 9.24 | 0.45 | 0.45 | 0.9
| POSE SEULE Energy valve DN 15 pour CTA | U | 1 | 52 | 52 |  | 0 | 1 | 1 | 1
| Thermomètre à gaine avec plonge et doigt de gant | U | 2 | 80.067 | 160.13 | 41.59 | 83.18 | 0.5 | 0.5 | 1
| Purgeur automatique à flotteur pour gros débit | U | 1 | 113.204 | 113.2 | 77.08 | 77.08 | 0.25 | 0.25 | 0.25
| Robinet de vidange | U | 1 | 38.883 | 38.88 | 7.91 | 7.91 | 0.55 | 0.55 | 0.55
| Calorifuge E.C coquille laine 30mm finition tôle isoxal | m2 | 3 | 67.6 | 202.8 | 52 | 156 |  | 0 | 0
|  |  | 0 | 0 |  |  | 0 |  | 0 | 0
| Raccordement aéraulique |  | 0 | 0 |  |  | 0 |  | 0 | 0
| Acier galvanisé en distribution |  | 0 | 0 |  |  | 0 |  | 0 | 0
| Gaine circulaire rigide en acier galvanisé DN 200 |  | 0 | 0 |  |  | 0 |  | 0 | 0
| Calorifuge gaine matelas laine 25mm finition kraft alu en local vélo et vestiaires |  | 0 | 0 |  |  | 0 |  | 0 | 0
|  |  | 0 | 0 |  |  | 0 |  | 0 | 0
| Gaine circulaire flexible en aluminium DN 200 |  | 0 | 0 |  |  | 0 |  | 0 | 0
| Régulateur à débit constant DN 200 |  | 0 | 0 |  |  | 0 |  | 0 | 0
|  |  | 0 | 0 |  |  | 0 |  | 0 | 0
| Diffuseur France AIR type DAU 40 300x300 + plénum |  | 0 | 0 |  |  | 0 |  | 0 | 0
|  |  | 0 | 0 |  |  | 0 |  | 0 | 0
| Extraction VMC incluse en 14 |  | 0 | 0 |  |  | 0 |  | 0 | 0
|  |  | 0 | 0 |  |  | 0 |  | 0 | 0
| Sous-total Vestiaires Vélo |  |  | 0 | 625.82 |  | 333.41 |  | 0 | 3.7
|  |  |  | 0 |  |  | 0 |  | 0 | 0
18 | Locaux technique en sous-sol |  |  | 0 |  |  | 0 |  | 0 | 0
|  |  | 0 | 0 |  |  | 0 |  | 0 | 0
| Caissons insufflateur |  | 0 | 0 |  |  | 0 |  | 0 | 0
| CTA, simple flux plafonnière |  | 0 | 0 |  |  | 0 |  | 0 | 0
| Marque AIRCALO |  | 0 | 0 |  |  | 0 |  | 0 | 0
| Type FIDJI 030 |  | 0 | 0 |  |  | 0 |  | 0 | 0
| Batteries EC |  | 0 | 0 |  |  | 0 |  | 0 | 0
| Régulation embarquée |  | 0 | 0 |  |  | 0 |  | 0 | 0
| Débit 2800m3/h (CTA LT 1 : LT et vestiaires vélo) |  | 0 | 0 |  |  | 0 |  | 0 | 0
| Débit 1100m3/h (CTA LT 3 : LT sous la salle polyvalente) |  | 0 | 0 |  |  | 0 |  | 0 | 0
| Débit 800m3/h (CTA LT 2 : LT prod ECS, branchement et LT SS4 à SS2) |  | 0 | 0 |  |  | 0 |  | 0 | 0
|  |  | 0 | 0 |  |  | 0 |  | 0 | 0
| Mise en service de la CTA |  | 0 | 0 |  |  | 0 |  | 0 | 0
| Supportage |  | 0 | 0 |  |  | 0 |  | 0 | 0
| Manutention en LT SS1 |  | 0 | 0 |  |  | 0 |  | 0 | 0
| Jeu de filtre de rechange |  | 0 | 0 |  |  | 0 |  | 0 | 0
| Raccordement électrique sur attente CFO |  | 0 | 0 |  |  | 0 |  | 0 | 0
|  |  | 0 | 0 |  |  | 0 |  | 0 | 0
| Piège à sons |  | 0 | 0 |  |  | 0 |  | 0 | 0
| Piège à son rectangulaire 1/2P=0.8 |  | 0 | 0 |  |  | 0 |  | 0 | 0
| Piège à son circulaire DN315 L=1500 |  | 0 | 0 |  |  | 0 |  | 0 | 0
|  |  | 0 | 0 |  |  | 0 |  | 0 | 0
| Raccordements hydrauliques |  | 0 | 0 |  |  | 0 |  | 0 | 0
| Robinet à boisseau sphérique taraudé DN 20 | U | 4 | 33.826 | 135.3 | 6.02 | 24.08 | 0.5 | 0.5 | 2
| Robinet à boisseau sphérique taraudé DN 25 | U | 2 | 38.883 | 77.77 | 7.91 | 15.82 | 0.55 | 0.55 | 1.1
| POSE SEULE Energy valve DN 15 pour CTA | U | 2 | 52 | 104 |  | 0 | 1 | 1 | 2
| POSE SEULE Energy valve DN 20 pour CTA | U | 1 | 57.2 | 57.2 |  | 0 | 1.1 | 1.1 | 1.1
| Thermomètre à gaine avec plonge et doigt de gant | U | 6 | 80.067 | 480.4 | 41.59 | 249.54 | 0.5 | 0.5 | 3
| Purgeur automatique à flotteur pour gros débit | U | 3 | 113.204 | 339.61 | 77.08 | 231.24 | 0.25 | 0.25 | 0.75
| Robinet de vidange | U | 3 | 38.883 | 116.65 | 7.91 | 23.73 | 0.55 | 0.55 | 1.65
| Calorifuge E.C coquille laine 30mm finition tôle isoxal | m2 | 9 | 67.6 | 608.4 | 52 | 468 |  | 0 | 0
|  |  | 0 | 0 |  |  | 0 |  | 0 | 0
| Complément réseaux EC pour CTA ajoutées |  | 0 | 0 |  |  | 0 |  | 0 | 0
| Tube acier noir T1 en distribution DN 20 | ml | 96 | 36.569 | 3510.62 | 4.01 | 384.96 | 0.603 | 0.603 | 57.888
| Robinet à boisseau sphérique taraudé à purge DN 20 | U | 4 | 49.465 | 197.86 | 8.05 | 32.2 | 0.75 | 0.75 | 3
| Calorifuge E.C coquille laine 30mm finition PVC | m2 | 33 | 50.7 | 1673.1 | 39 | 1287 |  | 0 | 0
|  |  | 0 | 0 |  |  | 0 |  | 0 | 0
| Prise AN CTA LT 1, au sol de l'aire de livraison à confirmer |  | 0 | 0 |  |  | 0 |  | 0 | 0
| Prise AN CTA LT 3, au sol de la cour anglaise |  | 0 | 0 |  |  | 0 |  | 0 | 0
| Carneaux maçonnés et grilles caillebotis au sol non compris |  | 0 | 0 |  |  | 0 |  | 0 | 0
|  |  | 0 | 0 |  |  | 0 |  | 0 | 0
| Grille AN pour CTA LT 2 - 500m3/h yc plénum |  | 0 | 0 |  |  | 0 |  | 0 | 0
| Grille AN pour CTA LT 3 - 1100m3/h yc plénum |  | 0 | 0 |  |  | 0 |  | 0 | 0
|  |  | 0 | 0 |  |  | 0 |  | 0 | 0
| Raccordements aérauliques CTA |  | 0 | 0 |  |  | 0 |  | 0 | 0
| AN |  | 0 | 0 |  |  | 0 |  | 0 | 0
| Acier galvanisé en local technique |  | 0 | 0 |  |  | 0 |  | 0 | 0
| Gaine circulaire rigide en acier galvanisé DN 315 |  | 0 | 0 |  |  | 0 |  | 0 | 0
| Calorifuge gaine matelas laine 50mm finition kraft alu |  | 0 | 0 |  |  | 0 |  | 0 | 0
|  |  | 0 | 0 |  |  | 0 |  | 0 | 0
| Soufflage |  | 0 | 0 |  |  | 0 |  | 0 | 0
| Acier galvanisé en local technique |  | 0 | 0 |  |  | 0 |  | 0 | 0
| Acier galvanisé en distribution |  | 0 | 0 |  |  | 0 |  | 0 | 0
| Gaine circulaire rigide en acier galvanisé DN 315 |  | 0 | 0 |  |  | 0 |  | 0 | 0
| Gaine circulaire rigide en acier galvanisé DN 250 |  | 0 | 0 |  |  | 0 |  | 0 | 0
| Gaine circulaire rigide en acier galvanisé DN 200 |  | 0 | 0 |  |  | 0 |  | 0 | 0
| Gaine circulaire rigide en acier galvanisé DN 160 |  | 0 | 0 |  |  | 0 |  | 0 | 0
| Gaine circulaire rigide en acier galvanisé DN 125 |  | 0 | 0 |  |  | 0 |  | 0 | 0
| Gaines soufflage non calorifugées |  | 0 | 0 |  |  | 0 |  | 0 | 0
|  |  | 0 | 0 |  |  | 0 |  | 0 | 0
| Régulateur à débit constant DN 200 |  | 0 | 0 |  |  | 0 |  | 0 | 0
| Régulateur à débit constant DN 160 |  | 0 | 0 |  |  | 0 |  | 0 | 0
| Régulateur à débit constant DN 125 |  | 0 | 0 |  |  | 0 |  | 0 | 0
|  |  | 0 | 0 |  |  | 0 |  | 0 | 0
| Bouches de soufflage |  | 0 | 0 |  |  | 0 |  | 0 | 0
| Marque France AIR |  | 0 | 0 |  |  | 0 |  | 0 | 0
| Type BS E.N 200 |  | 0 | 0 |  |  | 0 |  | 0 | 0
| Type BSA160 |  | 0 | 0 |  |  | 0 |  | 0 | 0
| Type BSA125 |  | 0 | 0 |  |  | 0 |  | 0 | 0
|  |  | 0 | 0 |  |  | 0 |  | 0 | 0
| Flocage CF 2h sur gaine |  | 0 | 0 |  |  | 0 |  | 0 | 0
|  |  | 0 | 0 |  |  | 0 |  | 0 | 0
| Clapet coupe-feu 2H rectangulaire - 1/2P=0.8 - 500 Pa |  | 0 | 0 |  |  | 0 |  | 0 | 0
| Clapet coupe-feu 2H rectangulaire - 1/2P=0.6 - 500 Pa |  | 0 | 0 |  |  | 0 |  | 0 | 0
| Clapet coupe-feu 2H circulaire DN 315 - 500 Pa |  | 0 | 0 |  |  | 0 |  | 0 | 0
| Clapet coupe-feu 2H circulaire DN 250 - 500 Pa |  | 0 | 0 |  |  | 0 |  | 0 | 0
| Clapet coupe-feu 2H circulaire DN 200 - 500 Pa |  | 0 | 0 |  |  | 0 |  | 0 | 0
| Clapet coupe-feu 2H circulaire DN 160 - 500 Pa |  | 0 | 0 |  |  | 0 |  | 0 | 0
| Clapet coupe-feu 2H circulaire DN 125 - 500 Pa |  | 0 | 0 |  |  | 0 |  | 0 | 0
| Fusible thermique 70°C |  | 0 | 0 |  |  | 0 |  | 0 | 0
| Contact début et fin de course unipolaire |  | 0 | 0 |  |  | 0 |  | 0 | 0
| Report de signalisation CCF sur armoire |  | 0 | 0 |  |  | 0 |  | 0 | 0
|  |  | 0 | 0 |  |  | 0 |  | 0 | 0
| Caissons d'extraction |  | 0 | 0 |  |  | 0 |  | 0 | 0
| Extracteur en terrasse |  | 0 | 0 |  |  | 0 |  | 0 | 0
| EXT LT 01 - Débit 2180m3/h (LT pompes, LT et local déchets) |  | 0 | 0 |  |  | 0 |  | 0 | 0
| EXT locaux vélo -Débit 700m3/h |  | 0 | 0 |  |  | 0 |  | 0 | 0
| EXT LT 03 - Débit 1100m3/h (LT sous la salle polyvalente) |  | 0 | 0 |  |  | 0 |  | 0 | 0
|  |  | 0 | 0 |  |  | 0 |  | 0 | 0
| Extracteur en cour anglaise |  | 0 | 0 |  |  | 0 |  | 0 | 0
| EXT LT 02 - Débit 800m3/h (LT prod ECS, branchement et LT SS4 à SS2) |  | 0 | 0 |  |  | 0 |  | 0 | 0
|  |  | 0 | 0 |  |  | 0 |  | 0 | 0
| Supportage |  | 0 | 0 |  |  | 0 |  | 0 | 0
| Manutention en terrasse |  | 0 | 0 |  |  | 0 |  | 0 | 0
| Manutention en LT SS1 |  | 0 | 0 |  |  | 0 |  | 0 | 0
| Raccordement électrique sur attente CFO |  | 0 | 0 |  |  | 0 |  | 0 | 0
|  |  | 0 | 0 |  |  | 0 |  | 0 | 0
| Piège à sons |  | 0 | 0 |  |  | 0 |  | 0 | 0
| Piège à son rectangulaire 1/2P=0.7 |  | 0 | 0 |  |  | 0 |  | 0 | 0
| Piège à son circulaire DN315 L=1500 |  | 0 | 0 |  |  | 0 |  | 0 | 0
|  |  | 0 | 0 |  |  | 0 |  | 0 | 0
| Coupe en sifflet et grillage de rejet DN 315 pour EXT LT 02 |  | 0 | 0 |  |  | 0 |  | 0 | 0
|  |  | 0 | 0 |  |  | 0 |  | 0 | 0
| Raccordements aérauliques |  | 0 | 0 |  |  | 0 |  | 0 | 0
| Acier galvanisé en distribution |  | 0 | 0 |  |  | 0 |  | 0 | 0
| Gaine circulaire rigide en acier galvanisé DN 315 |  | 0 | 0 |  |  | 0 |  | 0 | 0
| Gaine circulaire rigide en acier galvanisé DN 250 |  | 0 | 0 |  |  | 0 |  | 0 | 0
| Gaine circulaire rigide en acier galvanisé DN 200 |  | 0 | 0 |  |  | 0 |  | 0 | 0
| Gaine circulaire rigide en acier galvanisé DN 160 |  | 0 | 0 |  |  | 0 |  | 0 | 0
|  |  | 0 | 0 |  |  | 0 |  | 0 | 0
| Régulateur à débit constant DN 200 |  | 0 | 0 |  |  | 0 |  | 0 | 0
| Régulateur à débit constant DN 160 |  | 0 | 0 |  |  | 0 |  | 0 | 0
| Régulateur à débit constant DN 125 |  | 0 | 0 |  |  | 0 |  | 0 | 0
|  |  | 0 | 0 |  |  | 0 |  | 0 | 0
| Bouches d'extraction |  | 0 | 0 |  |  | 0 |  | 0 | 0
| Marque France AIR |  | 0 | 0 |  |  | 0 |  | 0 | 0
| Type BS E.N 00 |  | 0 | 0 |  |  | 0 |  | 0 | 0
| Type BSA160 |  | 0 | 0 |  |  | 0 |  | 0 | 0
| Type BSA125 |  | 0 | 0 |  |  | 0 |  | 0 | 0
|  |  | 0 | 0 |  |  | 0 |  | 0 | 0
| Flocage CF 2h sur gaine |  | 0 | 0 |  |  | 0 |  | 0 | 0
|  |  | 0 | 0 |  |  | 0 |  | 0 | 0
| Clapet coupe-feu 2H rectangulaire - 1/2P=0.8 - 500 Pa |  | 0 | 0 |  |  | 0 |  | 0 | 0
| Clapet coupe-feu 2H rectangulaire - 1/2P=0.6 - 500 Pa |  | 0 | 0 |  |  | 0 |  | 0 | 0
| Clapet coupe-feu 2H rectangulaire - 1/2P=0.4 - 500Pa |  | 0 | 0 |  |  | 0 |  | 0 | 0
| Clapet coupe-feu 2H circulaire DN 315 - 500 Pa |  | 0 | 0 |  |  | 0 |  | 0 | 0
| Clapet coupe-feu 2H circulaire DN 250 - 500 Pa |  | 0 | 0 |  |  | 0 |  | 0 | 0
| Clapet coupe-feu 2H circulaire DN 200 - 500 Pa |  | 0 | 0 |  |  | 0 |  | 0 | 0
| Clapet coupe-feu 2H circulaire DN 160 - 500 Pa |  | 0 | 0 |  |  | 0 |  | 0 | 0
| Fusible thermique 70°C |  | 0 | 0 |  |  | 0 |  | 0 | 0
| Contact début et fin de course unipolaire |  | 0 | 0 |  |  | 0 |  | 0 | 0
| Report de signalisation CCF sur armoire |  | 0 | 0 |  |  | 0 |  | 0 | 0
|  |  | 0 | 0 |  |  | 0 |  | 0 | 0
| Pas de CCF entre les locaux vélo |  | 0 | 0 |  |  | 0 |  | 0 | 0
| NOTA: AN locaux vélo statique |  | 0 | 0 |  |  | 0 |  | 0 | 0
|  |  | 0 | 0 |  |  | 0 |  | 0 | 0
| Grille AN pour locaux vélos - 700m3/h yc plénum |  | 0 | 0 |  |  | 0 |  | 0 | 0
|  |  | 0 | 0 |  |  | 0 |  | 0 | 0
| Acier galvanisé en distribution |  | 0 | 0 |  |  | 0 |  | 0 | 0
| Gaine circulaire rigide en acier galvanisé DN 200 |  | 0 | 0 |  |  | 0 |  | 0 | 0
| Calorifuge gaine matelas laine 25mm finition kraft alu en local Vélos et Vestiaires |  | 0 | 0 |  |  | 0 |  | 0 | 0
|  |  | 0 | 0 |  |  | 0 |  | 0 | 0
| Volet de réglage galvanisé Ø 200 |  | 0 | 0 |  |  | 0 |  | 0 | 0
|  |  | 0 | 0 |  |  | 0 |  | 0 | 0
| Bouche de soufflage plafonnière, corps et ailettes en aluminium |  | 0 | 0 |  |  | 0 |  | 0 | 0
| Marque : KOOLAIR |  | 0 | 0 |  |  | 0 |  | 0 | 0
| Diamètre 200 |  | 0 | 0 |  |  | 0 |  | 0 | 0
|  |  | 0 | 0 |  |  | 0 |  | 0 | 0
|  |  | 0 | 0 |  |  | 0 |  | 0 | 0
| Sous-total Locaux technique en sous-sol |  |  | 0 | 7300.91 |  | 2716.57 |  | 0 | 72.488
|  |  |  | 0 |  |  | 0 |  | 0 | 0
19 | Restauration |  |  | 0 |  |  | 0 |  | 0 | 0
|  |  |  | 0 |  |  | 0 |  | 0 | 0
19.1 | Salle de restauration (RIE) |  |  | 0 |  |  | 0 |  | 0 | 0
|  |  | 0 | 0 |  |  | 0 |  | 0 | 0
| CTA Double flux, récupérateur à roue, sans régulation |  | 0 | 0 |  |  | 0 |  | 0 | 0
| Marque AIRCALO |  | 0 | 0 |  |  | 0 |  | 0 | 0
| Type FIDJI 150 |  | 0 | 0 |  |  | 0 |  | 0 | 0
| Batteries EC et EG |  | 0 | 0 |  |  | 0 |  | 0 | 0
| Filtre à charbon actif |  | 0 | 0 |  |  | 0 |  | 0 | 0
| Registre motorisé sur AN et rejet |  | 0 | 0 |  |  | 0 |  | 0 | 0
| Débit 23540m3/h |  | 0 | 0 |  |  | 0 |  | 0 | 0
|  |  | 0 | 0 |  |  | 0 |  | 0 | 0
| Mise en service de la CTA |  | 0 | 0 |  |  | 0 |  | 0 | 0
| Dispositif de détection de fumée compris volet motorisé |  | 0 | 0 |  |  | 0 |  | 0 | 0
| Manutention / levage en LT terrasse |  | 0 | 0 |  |  | 0 |  | 0 | 0
| Jeu de filtre de rechange ( hors CA) |  | 0 | 0 |  |  | 0 |  | 0 | 0
| Régulation de la CTA |  | 0 | 0 |  |  | 0 |  | 0 | 0
| Armoire et raccordement électrique sur attente CFO |  | 0 | 0 |  |  | 0 |  | 0 | 0
|  |  | 0 | 0 |  |  | 0 |  | 0 | 0
| Piège à sons |  | 0 | 0 |  |  | 0 |  | 0 | 0
| Piège à son rectangulaire 1/2P=2.0 |  | 0 | 0 |  |  | 0 |  | 0 | 0
| Piège à son rectangulaire 1/2P=2.2 |  | 0 | 0 |  |  | 0 |  | 0 | 0
|  |  | 0 | 0 |  |  | 0 |  | 0 | 0
| Grille AN 42500m3/h (au lot menuiserie suivant § De 1.7.5.1) |  | 0 | 0 |  |  | 0 |  | 0 | 0
| Coupe en sifflet de grillage de rejet en toiture 900x700 |  | 0 | 0 |  |  | 0 |  | 0 | 0
|  |  | 0 | 0 |  |  | 0 |  | 0 | 0
| Grille de rejet en façade GLA 2000x2000 |  | 0 | 0 |  |  | 0 |  | 0 | 0
| Pose en façade au R+9, échafaudage en façade, hors lot |  | 0 | 0 |  |  | 0 |  | 0 | 0
|  |  | 0 | 0 |  |  | 0 |  | 0 | 0
| Registre de réglage en acier galvanisé 1/2 périm. 1900 |  | 0 | 0 |  |  | 0 |  | 0 | 0
| Registre de réglage en acier galvanisé 1/2 périm. 1300 |  | 0 | 0 |  |  | 0 |  | 0 | 0
| Registre de réglage en acier galvanisé 1/2 périm. 1100 |  | 0 | 0 |  |  | 0 |  | 0 | 0
| Registre de réglage en acier galvanisé 1/2 périm. 800 |  | 0 | 0 |  |  | 0 |  | 0 | 0
| Registre de réglage en acier galvanisé 1/2 périm. 600 |  | 0 | 0 |  |  | 0 |  | 0 | 0
|  |  | 0 | 0 |  |  | 0 |  | 0 | 0
|  |  | 0 | 0 |  |  | 0 |  | 0 | 0
| Raccordements hydrauliques |  | 0 | 0 |  |  | 0 |  | 0 | 0
| Vanne papillon à brides PN 16 DN 65 | U | 2 | 120.185 | 240.37 | 52.45 | 104.9 | 1 | 1 | 2
| Vanne papillon à brides PN 16 DN 80 | U | 2 | 144.976 | 289.95 | 61.52 | 123.04 | 1.25 | 1.25 | 2.5
| Robinet à boisseau sphérique taraudé DN 32 | U | 4 | 46.085 | 184.34 | 11.45 | 45.8 | 0.6 | 0.6 | 2.4
| POSE SEULE Energy valve DN 50 pour CTA | U | 1 | 83.2 | 83.2 |  | 0 | 1.6 | 1.6 | 1.6
| POSE SEULE Energy valve DN 65 pour CTA | U | 1 | 93.6 | 93.6 |  | 0 | 1.8 | 1.8 | 1.8
| Thermomètre à gaine avec plonge et doigt de gant | U | 4 | 80.067 | 320.27 | 41.59 | 166.36 | 0.5 | 0.5 | 2
| Purgeur automatique à flotteur pour gros débit | U | 2 | 113.204 | 226.41 | 77.08 | 154.16 | 0.25 | 0.25 | 0.5
| Robinet de vidange | U | 2 | 38.883 | 77.77 | 7.91 | 15.82 | 0.55 | 0.55 | 1.1
| Calorifuge E.G coquille styro 30mm finition tôle isoxal | m2 | 7 | 101.4 | 709.8 | 78 | 546 |  | 0 | 0
| Calorifuge E.C coquille laine 30mm finition tôle isoxal | m2 | 4 | 67.6 | 270.4 | 52 | 208 |  | 0 | 0
| Evacuation des condensats vers siphon du LT en PVC Diam 40 | ens | 1 | 28.327 | 28.33 | 3.79 | 3.79 | 0.45 | 0.45 | 0.45
|  |  | 0 | 0 |  |  | 0 |  | 0 | 0
| Raccordements aérauliques CTA |  | 0 | 0 |  |  | 0 |  | 0 | 0
| AN |  | 0 | 0 |  |  | 0 |  | 0 | 0
| Acier galvanisé en local technique |  | 0 | 0 |  |  | 0 |  | 0 | 0
| Calorifuge gaine matelas laine 50mm finition kraft alu |  | 0 | 0 |  |  | 0 |  | 0 | 0
|  |  | 0 | 0 |  |  | 0 |  | 0 | 0
| REJET |  | 0 | 0 |  |  | 0 |  | 0 | 0
| Acier galvanisé en local technique |  | 0 | 0 |  |  | 0 |  | 0 | 0
| Calorifuge gaine matelas laine 25mm finition kraft alu |  | 0 | 0 |  |  | 0 |  | 0 | 0
|  |  | 0 | 0 |  |  | 0 |  | 0 | 0
| Soufflage |  | 0 | 0 |  |  | 0 |  | 0 | 0
| Acier galvanisé en local technique |  | 0 | 0 |  |  | 0 |  | 0 | 0
| Acier galvanisé en distribution |  | 0 | 0 |  |  | 0 |  | 0 | 0
|  |  | 0 | 0 |  |  | 0 |  | 0 | 0
| Extraction |  | 0 | 0 |  |  | 0 |  | 0 | 0
| Acier galvanisé en local technique |  | 0 | 0 |  |  | 0 |  | 0 | 0
| Acier galvanisé en distribution |  | 0 | 0 |  |  | 0 |  | 0 | 0
|  |  | 0 | 0 |  |  | 0 |  | 0 | 0
| Calorifuge gaine matelas laine 25mm finition kraft alu en TL et GT |  | 0 | 0 |  |  | 0 |  | 0 | 0
| Calorifuge gaine matelas laine 50mm finition kraft alu en terrasse |  | 0 | 0 |  |  | 0 |  | 0 | 0
| Protection par revêtement tôle alu ou isoxal 60/100è, formée et bordée, fixée par vis parkers en terrasse |  | 0 | 0 |  |  | 0 |  | 0 | 0
|  |  | 0 | 0 |  |  | 0 |  | 0 | 0
| Gaine circulaire rigide en acier galvanisé DN 250 |  | 0 | 0 |  |  | 0 |  | 0 | 0
| Gaine circulaire rigide en acier galvanisé DN 200 |  | 0 | 0 |  |  | 0 |  | 0 | 0
| Gaine circulaire rigide en acier galvanisé DN 160 |  | 0 | 0 |  |  | 0 |  | 0 | 0
| Au soufflage en LT |  | 0 | 0 |  |  | 0 |  | 0 | 0
| Calorifuge gaine matelas laine 25mm finition kraft alu |  | 0 | 0 |  |  | 0 |  | 0 | 0
| Gaines de reprise en étage non calorifugées |  | 0 | 0 |  |  | 0 |  | 0 | 0
|  |  | 0 | 0 |  |  | 0 |  | 0 | 0
| Gaine circulaire flexible en aluminium calorifugée DN 250 |  | 0 | 0 |  |  | 0 |  | 0 | 0
| Gaine circulaire flexible en aluminium calorifugée DN 200 |  | 0 | 0 |  |  | 0 |  | 0 | 0
| Gaine circulaire flexible en aluminium calorifugée DN 160 |  | 0 | 0 |  |  | 0 |  | 0 | 0
|  |  | 0 | 0 |  |  | 0 |  | 0 | 0
| Régulateur à débit constant DN 250 |  | 0 | 0 |  |  | 0 |  | 0 | 0
| Régulateur à débit constant DN 200 |  | 0 | 0 |  |  | 0 |  | 0 | 0
| Régulateur à débit constant DN 160 |  | 0 | 0 |  |  | 0 |  | 0 | 0
|  |  | 0 | 0 |  |  | 0 |  | 0 | 0
| Diffuseurs linéaires soufflage ou reprise |  | 0 | 0 |  |  | 0 |  | 0 | 0
| Marque France AIR |  | 0 | 0 |  |  | 0 |  | 0 | 0
| Type LAU272 -1200/4F - 320 à 450m3/h |  | 0 | 0 |  |  | 0 |  | 0 | 0
| Type LAU272 -1200/2F - 200m3/h |  | 0 | 0 |  |  | 0 |  | 0 | 0
|  |  | 0 | 0 |  |  | 0 |  | 0 | 0
| Grille de reprise GAP88 600x600 + manchette |  | 0 | 0 |  |  | 0 |  | 0 | 0
|  |  | 0 | 0 |  |  | 0 |  | 0 | 0
| Clapet coupe-feu 2H rectangulaire - 1/2P=1.4 - 500 Pa |  | 0 | 0 |  |  | 0 |  | 0 | 0
| Clapet coupe-feu 2H rectangulaire - 1/2P=1.2 - 500 Pa |  | 0 | 0 |  |  | 0 |  | 0 | 0
| Clapet coupe-feu 2H rectangulaire - 1/2P=1.0 - 500 Pa |  | 0 | 0 |  |  | 0 |  | 0 | 0
| Fusible thermique 70°C |  | 0 | 0 |  |  | 0 |  | 0 | 0
| Contact début et fin de course unipolaire |  | 0 | 0 |  |  | 0 |  | 0 | 0
| Report de signalisation CCF sur armoire |  | 0 | 0 |  |  | 0 |  | 0 | 0
| Flocage CF 2h sur gaine |  | 0 | 0 |  |  | 0 |  | 0 | 0
|  |  | 0 | 0 |  |  | 0 |  | 0 | 0
| Boite à débit variable sur la reprise pour asservissement aux extracteurs cuisine |  | 0 | 0 |  |  | 0 |  | 0 | 0
| Débit 8000 et 7000m3/h |  | 0 | 0 |  |  | 0 |  | 0 | 0
|  |  | 0 | 0 |  |  | 0 |  | 0 | 0
| Régulation et raccordement électriques des 3 BDV asservies aux 7 extracteurs |  | 0 | 0 |  |  | 0 |  | 0 | 0
|  |  | 0 | 0 |  |  | 0 |  | 0 | 0
|  |  | 0 | 0 |  |  | 0 |  | 0 | 0
| Traitement thermique par VC, inclus en 6.3 |  | 0 | 0 |  |  | 0 |  | 0 | 0
|  |  | 0 | 0 |  |  | 0 |  | 0 | 0
|  |  | 0 | 0 |  |  | 0 |  | 0 | 0
| Sous-total Salle de restauration (RIE) |  |  | 0 | 2524.44 |  | 1367.87 |  | 0 | 14.35
|  |  |  | 0 |  |  | 0 |  | 0 | 0
19.2 | Cafétéria |  |  | 0 |  |  | 0 |  | 0 | 0
|  |  | 0 | 0 |  |  | 0 |  | 0 | 0
| CTA Double flux, récupérateur à roue |  | 0 | 0 |  |  | 0 |  | 0 | 0
| Marque AIRCALO |  | 0 | 0 |  |  | 0 |  | 0 | 0
| Type FIDJI 150 |  | 0 | 0 |  |  | 0 |  | 0 | 0
| Batteries EC et EG |  | 0 | 0 |  |  | 0 |  | 0 | 0
| Registre motorisé sur AN et rejet |  | 0 | 0 |  |  | 0 |  | 0 | 0
| Débit 8500m3/h |  | 0 | 0 |  |  | 0 |  | 0 | 0
|  |  | 0 | 0 |  |  | 0 |  | 0 | 0
| Mise en service de la CTA |  | 0 | 0 |  |  | 0 |  | 0 | 0
| Manutention / levage en LT terrasse |  | 0 | 0 |  |  | 0 |  | 0 | 0
| Jeu de filtre de rechange |  | 0 | 0 |  |  | 0 |  | 0 | 0
| Régulation de la CTA |  | 0 | 0 |  |  | 0 |  | 0 | 0
| Armoire et raccordement électrique sur attente CFO |  | 0 | 0 |  |  | 0 |  | 0 | 0
|  |  | 0 | 0 |  |  | 0 |  | 0 | 0
| Piège à sons |  | 0 | 0 |  |  | 0 |  | 0 | 0
| Piège à son rectangulaire 1/2P=1.3 |  | 0 | 0 |  |  | 0 |  | 0 | 0
|  |  | 0 | 0 |  |  | 0 |  | 0 | 0
| Grille AN 8500m3/h |  | 0 | 0 |  |  | 0 |  | 0 | 0
| Coupe en sifflet de grillage de rejet en toiture 700x600 |  | 0 | 0 |  |  | 0 |  | 0 | 0
|  |  | 0 | 0 |  |  | 0 |  | 0 | 0
| Registre de réglage en acier galvanisé 1/2 périm. 1100 |  | 0 | 0 |  |  | 0 |  | 0 | 0
|  |  | 0 | 0 |  |  | 0 |  | 0 | 0
| Raccordements hydrauliques |  | 0 | 0 |  |  | 0 |  | 0 | 0
| Robinet à boisseau sphérique taraudé DN 25 | U | 4 | 38.883 | 155.53 | 7.91 | 31.64 | 0.55 | 0.55 | 2.2
| POSE SEULE Energy valve DN 20 pour CTA | U | 2 | 57.2 | 114.4 |  | 0 | 1.1 | 1.1 | 2.2
| Thermomètre à gaine avec plonge et doigt de gant | U | 4 | 80.067 | 320.27 | 41.59 | 166.36 | 0.5 | 0.5 | 2
| Purgeur automatique à flotteur pour gros débit | U | 2 | 113.204 | 226.41 | 77.08 | 154.16 | 0.25 | 0.25 | 0.5
| Robinet de vidange | U | 2 | 38.883 | 77.77 | 7.91 | 15.82 | 0.55 | 0.55 | 1.1
| Calorifuge E.G coquille styro 30mm finition tôle isoxal | m2 | 4 | 101.4 | 405.6 | 78 | 312 |  | 0 | 0
| Calorifuge E.C coquille laine 30mm finition tôle isoxal | m2 | 4 | 67.6 | 270.4 | 52 | 208 |  | 0 | 0
| Evacuation des condensats vers siphon du LT en PVC Diam 40 | ens | 1 | 28.327 | 28.33 | 3.79 | 3.79 | 0.45 | 0.45 | 0.45
|  |  | 0 | 0 |  |  | 0 |  | 0 | 0
| Acier galvanisé en local technique |  | 0 | 0 |  |  | 0 |  | 0 | 0
| Calorifuge gaine matelas laine 50mm finition kraft alu |  | 0 | 0 |  |  | 0 |  | 0 | 0
|  |  | 0 | 0 |  |  | 0 |  | 0 | 0
| REJET |  | 0 | 0 |  |  | 0 |  | 0 | 0
| Acier galvanisé en local technique |  | 0 | 0 |  |  | 0 |  | 0 | 0
| Calorifuge gaine matelas laine 25mm finition kraft alu |  | 0 | 0 |  |  | 0 |  | 0 | 0
|  |  | 0 | 0 |  |  | 0 |  | 0 | 0
| Soufflage |  | 0 | 0 |  |  | 0 |  | 0 | 0
| Acier galvanisé en local technique |  | 0 | 0 |  |  | 0 |  | 0 | 0
| Acier galvanisé en distribution |  | 0 | 0 |  |  | 0 |  | 0 | 0
|  |  | 0 | 0 |  |  | 0 |  | 0 | 0
| Extraction |  | 0 | 0 |  |  | 0 |  | 0 | 0
| Acier galvanisé en local technique |  | 0 | 0 |  |  | 0 |  | 0 | 0
| Acier galvanisé en distribution |  | 0 | 0 |  |  | 0 |  | 0 | 0
|  |  | 0 | 0 |  |  | 0 |  | 0 | 0
| Calorifuge gaine matelas laine 25mm finition kraft alu en LT et GT |  | 0 | 0 |  |  | 0 |  | 0 | 0
|  |  | 0 | 0 |  |  | 0 |  | 0 | 0
| Gaine circulaire rigide en acier galvanisé DN 250 |  | 0 | 0 |  |  | 0 |  | 0 | 0
| Gaine circulaire rigide en acier galvanisé DN 200 |  | 0 | 0 |  |  | 0 |  | 0 | 0
| Au soufflage en LT |  | 0 | 0 |  |  | 0 |  | 0 | 0
| Calorifuge gaine matelas laine 25mm finition kraft alu soufflage en LT et distribution |  | 0 | 0 |  |  | 0 |  | 0 | 0
| Gaines de reprise en étage non calorifugées |  | 0 | 0 |  |  | 0 |  | 0 | 0
|  |  | 0 | 0 |  |  | 0 |  | 0 | 0
| Gaine circulaire flexible en aluminium calorifugée DN 250 |  | 0 | 0 |  |  | 0 |  | 0 | 0
| Gaine circulaire flexible en aluminium calorifugée DN 200 |  | 0 | 0 |  |  | 0 |  | 0 | 0
|  |  | 0 | 0 |  |  | 0 |  | 0 | 0
| Régulateur à débit constant DN 250 |  | 0 | 0 |  |  | 0 |  | 0 | 0
| Régulateur à débit constant DN 200 |  | 0 | 0 |  |  | 0 |  | 0 | 0
|  |  | 0 | 0 |  |  | 0 |  | 0 | 0
| BDV DN200 pour salle à manger privatives |  | 0 | 0 |  |  | 0 |  | 0 | 0
| Boite à débit variable en sortie de trémie 500m3/h |  | 0 | 0 |  |  | 0 |  | 0 | 0
| Sonde de CO2 |  | 0 | 0 |  |  | 0 |  | 0 | 0
| Régulateur de sonde CO2 |  | 0 | 0 |  |  | 0 |  | 0 | 0
| Raccordement des ensemble 2 BDV / 1 sonde CO2 |  | 0 | 0 |  |  | 0 |  | 0 | 0
|  |  | 0 | 0 |  |  | 0 |  | 0 | 0
| Diffuseurs linéaires soufflage ou reprise |  | 0 | 0 |  |  | 0 |  | 0 | 0
| Marque France AIR |  | 0 | 0 |  |  | 0 |  | 0 | 0
| Type LAU272 -1200/4F - 470 à 500m3/h |  | 0 | 0 |  |  | 0 |  | 0 | 0
| Type LAU272 -1200/4F - 320 à 450m3/h |  | 0 | 0 |  |  | 0 |  | 0 | 0
|  |  | 0 | 0 |  |  | 0 |  | 0 | 0
| Clapet coupe-feu 2H rectangulaire - 1/2P=1.2 - 500 Pa |  | 0 | 0 |  |  | 0 |  | 0 | 0
| Clapet coupe-feu 2H rectangulaire - 1/2P=1.0 - 500 Pa |  | 0 | 0 |  |  | 0 |  | 0 | 0
| Fusible thermique 70°C |  | 0 | 0 |  |  | 0 |  | 0 | 0
| Contact début et fin de course unipolaire |  | 0 | 0 |  |  | 0 |  | 0 | 0
| Report de signalisation CCF sur armoire |  | 0 | 0 |  |  | 0 |  | 0 | 0
|  |  | 0 | 0 |  |  | 0 |  | 0 | 0
| Traitement thermique par VC, inclus en 6.3 |  | 0 | 0 |  |  | 0 |  | 0 | 0
|  |  | 0 | 0 |  |  | 0 |  | 0 | 0
| Sous-total Cafétéria |  |  | 0 | 1598.71 |  | 891.77 |  | 0 | 8.45
|  |  |  | 0 |  |  | 0 |  | 0 | 0
19.3 | Cuisine R+8 |  |  | 0 |  |  | 0 |  | 0 | 0
|  |  | 0 | 0 |  |  | 0 |  | 0 | 0
19.3.1 | Ventilation double flux des locaux cuisine |  | 0 | 0 |  |  | 0 |  | 0 | 0
|  |  | 0 | 0 |  |  | 0 |  | 0 | 0
| CTA Double flux, récupérateur à roue, sans régulation |  | 0 | 0 |  |  | 0 |  | 0 | 0
| Marque AIRCALO |  | 0 | 0 |  |  | 0 |  | 0 | 0
| Type FIDJI 030 |  | 0 | 0 |  |  | 0 |  | 0 | 0
| Batteries EC et EG |  | 0 | 0 |  |  | 0 |  | 0 | 0
| Registre motorisé sur AN et rejet |  | 0 | 0 |  |  | 0 |  | 0 | 0
| Débit s= 1500m3/h - R=1100m3/h |  | 0 | 0 |  |  | 0 |  | 0 | 0
|  |  | 0 | 0 |  |  | 0 |  | 0 | 0
| Mise en service de la CTA |  | 0 | 0 |  |  | 0 |  | 0 | 0
| Manutention / levage en LT terrasse |  | 0 | 0 |  |  | 0 |  | 0 | 0
| Jeu de filtre de rechange |  | 0 | 0 |  |  | 0 |  | 0 | 0
| Régulation de la CTA |  | 0 | 0 |  |  | 0 |  | 0 | 0
| Armoire et raccordement électrique sur attente CFO |  | 0 | 0 |  |  | 0 |  | 0 | 0
|  |  | 0 | 0 |  |  | 0 |  | 0 | 0
| Piège à sons |  | 0 | 0 |  |  | 0 |  | 0 | 0
| Piège à son rectangulaire 1/2P=0.6 |  | 0 | 0 |  |  | 0 |  | 0 | 0
|  |  | 0 | 0 |  |  | 0 |  | 0 | 0
| Grille AN 1500m3/h |  | 0 | 0 |  |  | 0 |  | 0 | 0
| Coupe en sifflet de grillage de rejet en toiture 300x300 |  | 0 | 0 |  |  | 0 |  | 0 | 0
|  |  | 0 | 0 |  |  | 0 |  | 0 | 0
|  |  | 0 | 0 |  |  | 0 |  | 0 | 0
| Raccordements hydrauliques |  | 0 | 0 |  |  | 0 |  | 0 | 0
| Robinet à boisseau sphérique taraudé DN 15 | U | 4 | 29.406 | 117.62 | 4.62 | 18.48 | 0.45 | 0.45 | 1.8
| POSE SEULE Energy valve DN 15 pour CTA | U | 2 | 52 | 104 |  | 0 | 1 | 1 | 2
| Thermomètre à gaine avec plonge et doigt de gant | U | 4 | 80.067 | 320.27 | 41.59 | 166.36 | 0.5 | 0.5 | 2
| Purgeur automatique à flotteur pour gros débit | U | 2 | 113.204 | 226.41 | 77.08 | 154.16 | 0.25 | 0.25 | 0.5
| Robinet de vidange | U | 2 | 38.883 | 77.77 | 7.91 | 15.82 | 0.55 | 0.55 | 1.1
| Calorifuge E.C coquille laine 30mm finition tôle isoxal | m2 | 3 | 67.6 | 202.8 | 52 | 156 |  | 0 | 0
| Calorifuge E.G coquille styro 30mm finition tôle isoxal | m2 | 3 | 101.4 | 304.2 | 78 | 234 |  | 0 | 0
| Evacuation des condensats vers siphon du LT en PVC Diam 40 | ens | 1 | 28.327 | 28.33 | 3.79 | 3.79 | 0.45 | 0.45 | 0.45
|  |  | 0 | 0 |  |  | 0 |  | 0 | 0
| Raccordements aérauliques CTA |  | 0 | 0 |  |  | 0 |  | 0 | 0
| AN |  | 0 | 0 |  |  | 0 |  | 0 | 0
| Acier galvanisé en local technique |  | 0 | 0 |  |  | 0 |  | 0 | 0
| Calorifuge gaine matelas laine 50mm finition kraft alu |  | 0 | 0 |  |  | 0 |  | 0 | 0
|  |  | 0 | 0 |  |  | 0 |  | 0 | 0
| REJET |  | 0 | 0 |  |  | 0 |  | 0 | 0
| Acier galvanisé en local technique |  | 0 | 0 |  |  | 0 |  | 0 | 0
| Calorifuge gaine matelas laine 25mm finition kraft alu |  | 0 | 0 |  |  | 0 |  | 0 | 0
|  |  | 0 | 0 |  |  | 0 |  | 0 | 0
| Soufflage |  | 0 | 0 |  |  | 0 |  | 0 | 0
| Acier galvanisé en local technique |  | 0 | 0 |  |  | 0 |  | 0 | 0
| Acier galvanisé en distribution |  | 0 | 0 |  |  | 0 |  | 0 | 0
|  |  | 0 | 0 |  |  | 0 |  | 0 | 0
| Extraction |  | 0 | 0 |  |  | 0 |  | 0 | 0
| Acier galvanisé en local technique |  | 0 | 0 |  |  | 0 |  | 0 | 0
| Acier galvanisé en distribution |  | 0 | 0 |  |  | 0 |  | 0 | 0
|  |  | 0 | 0 |  |  | 0 |  | 0 | 0
| Raccordement sur VMC bureaux |  | 0 | 0 |  |  | 0 |  | 0 | 0
| Gaine circulaire rigide en acier galvanisé DN 250 |  | 0 | 0 |  |  | 0 |  | 0 | 0
| Gaine circulaire rigide en acier galvanisé DN 200 |  | 0 | 0 |  |  | 0 |  | 0 | 0
| Gaine circulaire rigide en acier galvanisé DN 160 |  | 0 | 0 |  |  | 0 |  | 0 | 0
| Gaine circulaire rigide en acier galvanisé DN 125 |  | 0 | 0 |  |  | 0 |  | 0 | 0
|  |  | 0 | 0 |  |  | 0 |  | 0 | 0
| Au soufflage et reprise en LT et GT et soufflage en étage |  | 0 | 0 |  |  | 0 |  | 0 | 0
| Calorifuge gaine matelas laine 25mm finition kraft alu |  | 0 | 0 |  |  | 0 |  | 0 | 0
| Gaines de reprise en étage non calorifugées |  | 0 | 0 |  |  | 0 |  | 0 | 0
|  |  | 0 | 0 |  |  | 0 |  | 0 | 0
| Gaine circulaire flexible en aluminium DN 250 |  | 0 | 0 |  |  | 0 |  | 0 | 0
| Gaine circulaire flexible en aluminium DN 200 |  | 0 | 0 |  |  | 0 |  | 0 | 0
| Gaine circulaire flexible en aluminium DN 160 |  | 0 | 0 |  |  | 0 |  | 0 | 0
| Gaine circulaire flexible en aluminium DN 125 |  | 0 | 0 |  |  | 0 |  | 0 | 0
|  |  | 0 | 0 |  |  | 0 |  | 0 | 0
| Régulateur à débit constant DN 250 |  | 0 | 0 |  |  | 0 |  | 0 | 0
| Régulateur à débit constant DN 200 |  | 0 | 0 |  |  | 0 |  | 0 | 0
| Régulateur à débit constant DN 160 |  | 0 | 0 |  |  | 0 |  | 0 | 0
| Régulateur à débit constant DN 125 |  | 0 | 0 |  |  | 0 |  | 0 | 0
|  |  | 0 | 0 |  |  | 0 |  | 0 | 0
| Diffuseurs soufflage |  | 0 | 0 |  |  | 0 |  | 0 | 0
| Marque France AIR |  | 0 | 0 |  |  | 0 |  | 0 | 0
| Type DAU40 -300x300 + PFU insonorisé - 450m3/h |  | 0 | 0 |  |  | 0 |  | 0 | 0
|  |  | 0 | 0 |  |  | 0 |  | 0 | 0
| Diffuseurs reprise |  | 0 | 0 |  |  | 0 |  | 0 | 0
| Marque France AIR |  | 0 | 0 |  |  | 0 |  | 0 | 0
| Type DAU40 -300x300 + PFU - 450m3/h |  | 0 | 0 |  |  | 0 |  | 0 | 0
|  |  | 0 | 0 |  |  | 0 |  | 0 | 0
| Bouches de soufflage ou reprise |  | 0 | 0 |  |  | 0 |  | 0 | 0
| Marque France AIR |  | 0 | 0 |  |  | 0 |  | 0 | 0
| Type BS E.N200 - 210m3/h |  | 0 | 0 |  |  | 0 |  | 0 | 0
| Type BSA160 |  | 0 | 0 |  |  | 0 |  | 0 | 0
| Type BSA125 |  | 0 | 0 |  |  | 0 |  | 0 | 0
|  |  | 0 | 0 |  |  | 0 |  | 0 | 0
| Bouche d'extraction BBD 30 et 45 m3/h |  | 0 | 0 |  |  | 0 |  | 0 | 0
|  |  | 0 | 0 |  |  | 0 |  | 0 | 0
| Clapet coupe-feu 2H rectangulaire - 1/2P=0.6 - 500 Pa |  | 0 | 0 |  |  | 0 |  | 0 | 0
| Fusible thermique 70°C |  | 0 | 0 |  |  | 0 |  | 0 | 0
| Contact début et fin de course unipolaire |  | 0 | 0 |  |  | 0 |  | 0 | 0
| Report de signalisation CCF sur armoire |  | 0 | 0 |  |  | 0 |  | 0 | 0
|  |  | 0 | 0 |  |  | 0 |  | 0 | 0
19.3.2 | VMC des sanitaires vestiaires cuisine au R+8 |  | 0 | 0 |  |  | 0 |  | 0 | 0
|  |  | 0 | 0 |  |  | 0 |  | 0 | 0
| Caisson d'extraction en terrasse (Saftair) |  | 0 | 0 |  |  | 0 |  | 0 | 0
| Débit 420m3/h |  | 0 | 0 |  |  | 0 |  | 0 | 0
| Supportage en terrasse |  | 0 | 0 |  |  | 0 |  | 0 | 0
| Raccordement électrique |  | 0 | 0 |  |  | 0 |  | 0 | 0
|  |  | 0 | 0 |  |  | 0 |  | 0 | 0
| Coupe en sifflet de grillage de rejet en toiture DN250 |  | 0 | 0 |  |  | 0 |  | 0 | 0
|  |  | 0 | 0 |  |  | 0 |  | 0 | 0
| Piège à son circulaire DN250 L=1500 |  | 0 | 0 |  |  | 0 |  | 0 | 0
|  |  | 0 | 0 |  |  | 0 |  | 0 | 0
| Gaine circulaire rigide en acier galvanisé DN 250 |  | 0 | 0 |  |  | 0 |  | 0 | 0
| Gaine circulaire rigide en acier galvanisé DN 200 |  | 0 | 0 |  |  | 0 |  | 0 | 0
| Gaine circulaire rigide en acier galvanisé DN 125 |  | 0 | 0 |  |  | 0 |  | 0 | 0
|  |  | 0 | 0 |  |  | 0 |  | 0 | 0
| Gaine circulaire flexible en aluminium DN 125 |  | 0 | 0 |  |  | 0 |  | 0 | 0
|  |  | 0 | 0 |  |  | 0 |  | 0 | 0
| Bouche d'extraction BBD 30 et 45 m3/h |  | 0 | 0 |  |  | 0 |  | 0 | 0
|  |  | 0 | 0 |  |  | 0 |  | 0 | 0
| Clapet coupe-feu 2H circulaire DN 250 - 500 Pa |  | 0 | 0 |  |  | 0 |  | 0 | 0
| Fusible thermique 70°C |  | 0 | 0 |  |  | 0 |  | 0 | 0
| Contact début et fin de course unipolaire |  | 0 | 0 |  |  | 0 |  | 0 | 0
| Report de signalisation CCF sur armoire |  | 0 | 0 |  |  | 0 |  | 0 | 0
|  |  | 0 | 0 |  |  | 0 |  | 0 | 0
| Chauffage par radiateurs, inclus ens 6.4 |  | 0 | 0 |  |  | 0 |  | 0 | 0
|  |  | 0 | 0 |  |  | 0 |  | 0 | 0
| Traitement thermique du bureau du chef par VC, inclus en 6.3 |  | 0 | 0 |  |  | 0 |  | 0 | 0
|  |  | 0 | 0 |  |  | 0 |  | 0 | 0
|  |  | 0 | 0 |  |  | 0 |  | 0 | 0
19.3.3 | Ventilation cuisine |  | 0 | 0 |  |  | 0 |  | 0 | 0
|  |  | 0 | 0 |  |  | 0 |  | 0 | 0
| CTA simple flux de compensation cuisson |  | 0 | 0 |  |  | 0 |  | 0 | 0
| Marque AIRCALO |  | 0 | 0 |  |  | 0 |  | 0 | 0
| Type FIDJI 10-20 |  | 0 | 0 |  |  | 0 |  | 0 | 0
| Batteries EC et EG |  | 0 | 0 |  |  | 0 |  | 0 | 0
| Débit s= 15600m3/h |  | 0 | 0 |  |  | 0 |  | 0 | 0
|  |  | 0 | 0 |  |  | 0 |  | 0 | 0
| Mise en service de la CTA |  | 0 | 0 |  |  | 0 |  | 0 | 0
| Dispositif de détection de fumée compris volet motorisé |  | 0 | 0 |  |  | 0 |  | 0 | 0
| Manutention / levage en LT terrasse |  | 0 | 0 |  |  | 0 |  | 0 | 0
| Jeu de filtre de rechange |  | 0 | 0 |  |  | 0 |  | 0 | 0
| Régulation de la CTA |  | 0 | 0 |  |  | 0 |  | 0 | 0
| Armoire et raccordement électrique sur attente CFO |  | 0 | 0 |  |  | 0 |  | 0 | 0
|  |  | 0 | 0 |  |  | 0 |  | 0 | 0
| Piège à sons au soufflage |  | 0 | 0 |  |  | 0 |  | 0 | 0
| Piège à son rectangulaire 1/2P=1.8 |  | 0 | 0 |  |  | 0 |  | 0 | 0
|  |  | 0 | 0 |  |  | 0 |  | 0 | 0
| Grille AN 7500m3/h |  | 0 | 0 |  |  | 0 |  | 0 | 0
|  |  | 0 | 0 |  |  | 0 |  | 0 | 0
|  |  | 0 | 0 |  |  | 0 |  | 0 | 0
| Raccordements hydrauliques |  | 0 | 0 |  |  | 0 |  | 0 | 0
| Robinet à boisseau sphérique taraudé DN 50 | U | 2 | 80.067 | 160.13 | 25.59 | 51.18 | 0.9 | 0.9 | 1.8
| Vanne papillon à brides PN 16 DN 65 | U | 2 | 120.185 | 240.37 | 52.45 | 104.9 | 1 | 1 | 2
| POSE SEULE Energy valve DN 40 | U | 1 | 78 | 78 |  | 0 | 1.5 | 1.5 | 1.5
| POSE SEULE Energy valve DN 50 pour CTA | U | 1 | 83.2 | 83.2 |  | 0 | 1.6 | 1.6 | 1.6
| Thermomètre à gaine avec plonge et doigt de gant | U | 4 | 80.067 | 320.27 | 41.59 | 166.36 | 0.5 | 0.5 | 2
| Purgeur automatique à flotteur pour gros débit | U | 2 | 113.204 | 226.41 | 77.08 | 154.16 | 0.25 | 0.25 | 0.5
| Robinet de vidange | U | 2 | 38.883 | 77.77 | 7.91 | 15.82 | 0.55 | 0.55 | 1.1
| Calorifuge E.C coquille laine 30mm finition tôle isoxal | m2 | 4 | 67.6 | 270.4 | 52 | 208 |  | 0 | 0
| Calorifuge E.G coquille styro 30mm finition tôle isoxal | m2 | 6 | 101.4 | 608.4 | 78 | 468 |  | 0 | 0
| Evacuation des condensats vers siphon du LT en PVC Diam 40 | ens | 1 | 28.327 | 28.33 | 3.79 | 3.79 | 0.45 | 0.45 | 0.45
|  |  | 0 | 0 |  |  | 0 |  | 0 | 0
| Raccordements aérauliques CTA |  | 0 | 0 |  |  | 0 |  | 0 | 0
| AN |  | 0 | 0 |  |  | 0 |  | 0 | 0
| Acier galvanisé en local technique |  | 0 | 0 |  |  | 0 |  | 0 | 0
| Calorifuge gaine matelas laine 50mm finition kraft alu |  | 0 | 0 |  |  | 0 |  | 0 | 0
|  |  | 0 | 0 |  |  | 0 |  | 0 | 0
| Soufflage |  | 0 | 0 |  |  | 0 |  | 0 | 0
| Acier galvanisé en local technique |  | 0 | 0 |  |  | 0 |  | 0 | 0
| Calorifuge gaine matelas laine 25mm finition kraft alu en LT |  | 0 | 0 |  |  | 0 |  | 0 | 0
| Acier galvanisé en distribution |  | 0 | 0 |  |  | 0 |  | 0 | 0
| Gaine circulaire rigide en acier galvanisé DN 315 |  | 0 | 0 |  |  | 0 |  | 0 | 0
| Gaine circulaire rigide en acier galvanisé DN 250 |  | 0 | 0 |  |  | 0 |  | 0 | 0
| Gaine circulaire rigide en acier galvanisé DN 160 |  | 0 | 0 |  |  | 0 |  | 0 | 0
| Gaine circulaire rigide en acier galvanisé DN 125 |  | 0 | 0 |  |  | 0 |  | 0 | 0
|  |  | 0 | 0 |  |  | 0 |  | 0 | 0
| Calorifuge gaine matelas laine 25mm finition kraft alu |  | 0 | 0 |  |  | 0 |  | 0 | 0
|  |  | 0 | 0 |  |  | 0 |  | 0 | 0
| Raccordement sur hotte préparation chaude |  | 0 | 0 |  |  | 0 |  | 0 | 0
|  |  | 0 | 0 |  |  | 0 |  | 0 | 0
| Diffuseur HALTON type LFU 1800x600 (cuisson) ( 1000m3/h) |  | 0 | 0 |  |  | 0 |  | 0 | 0
| Diffuseur HALTON type LFU 1200x600 (plonge) (600 à 720m3/h) |  | 0 | 0 |  |  | 0 |  | 0 | 0
|  |  | 0 | 0 |  |  | 0 |  | 0 | 0
| Diffuseurs soufflage prépa froide |  | 0 | 0 |  |  | 0 |  | 0 | 0
| Marque France AIR |  | 0 | 0 |  |  | 0 |  | 0 | 0
| Type DAU40 -300x300 + PFU insonorisé - 450m3/h |  | 0 | 0 |  |  | 0 |  | 0 | 0
|  |  | 0 | 0 |  |  | 0 |  | 0 | 0
| Bouches de soufflage ou reprise |  | 0 | 0 |  |  | 0 |  | 0 | 0
| Marque France AIR |  | 0 | 0 |  |  | 0 |  | 0 | 0
| Type BSA125 |  | 0 | 0 |  |  | 0 |  | 0 | 0
|  |  | 0 | 0 |  |  | 0 |  | 0 | 0
| Registre de réglage à iris Ø 315 |  | 0 | 0 |  |  | 0 |  | 0 | 0
| Régulateur à débit constant DN 250 |  | 0 | 0 |  |  | 0 |  | 0 | 0
| Régulateur à débit constant DN 125 |  | 0 | 0 |  |  | 0 |  | 0 | 0
|  |  | 0 | 0 |  |  | 0 |  | 0 | 0
| Gaine circulaire flexible en aluminium DN 315 |  | 0 | 0 |  |  | 0 |  | 0 | 0
| Gaine circulaire flexible en aluminium DN 250 |  | 0 | 0 |  |  | 0 |  | 0 | 0
| Gaine circulaire flexible en aluminium DN 125 |  | 0 | 0 |  |  | 0 |  | 0 | 0
|  |  | 0 | 0 |  |  | 0 |  | 0 | 0
| Clapet coupe-feu 2H rectangulaire - 1/2P=1.2 - 500 Pa |  | 0 | 0 |  |  | 0 |  | 0 | 0
| Clapet coupe-feu 2H rectangulaire - 1/2P=1.4 - 500 Pa |  | 0 | 0 |  |  | 0 |  | 0 | 0
|  |  | 0 | 0 |  |  | 0 |  | 0 | 0
| Clapet coupe-feu 2H circulaire DN 315 - 500 Pa |  | 0 | 0 |  |  | 0 |  | 0 | 0
| Fusible thermique 70°C |  | 0 | 0 |  |  | 0 |  | 0 | 0
| Contact début et fin de course unipolaire |  | 0 | 0 |  |  | 0 |  | 0 | 0
| Report de signalisation CCF sur armoire |  | 0 | 0 |  |  | 0 |  | 0 | 0
|  |  | 0 | 0 |  |  | 0 |  | 0 | 0
| Ensemble de transfert 2 grilles + souple DN 250 (450m3/h) |  | 0 | 0 |  |  | 0 |  | 0 | 0
|  |  | 0 | 0 |  |  | 0 |  | 0 | 0
| Boite à débit variable sur le soufflage pour asservissement aux extracteurs cuisine |  | 0 | 0 |  |  | 0 |  | 0 | 0
| Boite à débit variable 6000m3/h |  | 0 | 0 |  |  | 0 |  | 0 | 0
| Boite à débit variable 7000m3/h |  | 0 | 0 |  |  | 0 |  | 0 | 0
| Boite à débit variable 1000m3/h |  | 0 | 0 |  |  | 0 |  | 0 | 0
| Boite à débit variable 600m3/h |  | 0 | 0 |  |  | 0 |  | 0 | 0
|  |  | 0 | 0 |  |  | 0 |  | 0 | 0
| Régulation et raccordement électriques des 7 BDV asservies aux 3 extracteurs |  | 0 | 0 |  |  | 0 |  | 0 | 0
|  |  | 0 | 0 |  |  | 0 |  | 0 | 0
|  |  | 0 | 0 |  |  | 0 |  | 0 | 0
| Extracteur hotte préparation chaude, en terrasse |  | 0 | 0 |  |  | 0 |  | 0 | 0
| 400°/2H, Débit 9000m3/h (Saftair) |  | 0 | 0 |  |  | 0 |  | 0 | 0
| Supportage |  | 0 | 0 |  |  | 0 |  | 0 | 0
|  |  | 0 | 0 |  |  | 0 |  | 0 | 0
| Raccordement électrique + asservissement à la CTA |  | 0 | 0 |  |  | 0 |  | 0 | 0
|  |  | 0 | 0 |  |  | 0 |  | 0 | 0
| Piège à son rectangulaire 1/2P=1.2 |  | 0 | 0 |  |  | 0 |  | 0 | 0
|  |  | 0 | 0 |  |  | 0 |  | 0 | 0
| Coupe en sifflet de grillage de rejet en toiture 800x400 |  | 0 | 0 |  |  | 0 |  | 0 | 0
|  |  | 0 | 0 |  |  | 0 |  | 0 | 0
| Acier noir 20/10éme |  | 0 | 0 |  |  | 0 |  | 0 | 0
| Flocage CF 2h sur gaine |  | 0 | 0 |  |  | 0 |  | 0 | 0
|  |  | 0 | 0 |  |  | 0 |  | 0 | 0
| Raccordement sur hotte |  | 0 | 0 |  |  | 0 |  | 0 | 0
|  |  | 0 | 0 |  |  | 0 |  | 0 | 0
| Hotte d'extraction en inox |  | 0 | 0 |  |  | 0 |  | 0 | 0
| Hotte HALTON KVF, à jets de captation + compensation |  | 0 | 0 |  |  | 0 |  | 0 | 0
| Compris éclairage |  | 0 | 0 |  |  | 0 |  | 0 | 0
| Dim 2550+ 2650 x1200, adossée (Ext = 7500m3/h - Comp = 3700m3/h |  | 0 | 0 |  |  | 0 |  | 0 | 0
|  |  | 0 | 0 |  |  | 0 |  | 0 | 0
| Raccordement électrique de la hotte |  | 0 | 0 |  |  | 0 |  | 0 | 0
|  |  | 0 | 0 |  |  | 0 |  | 0 | 0
| Extracteur hotte plonge, en terrasse |  | 0 | 0 |  |  | 0 |  | 0 | 0
| Débit 800m3/h (Saftair) |  | 0 | 0 |  |  | 0 |  | 0 | 0
| Supportage |  | 0 | 0 |  |  | 0 |  | 0 | 0
|  |  | 0 | 0 |  |  | 0 |  | 0 | 0
| Raccordement électrique + asservissement à la CTA |  | 0 | 0 |  |  | 0 |  | 0 | 0
|  |  | 0 | 0 |  |  | 0 |  | 0 | 0
| Piège à son circulaire DN315 L=1500 |  | 0 | 0 |  |  | 0 |  | 0 | 0
|  |  | 0 | 0 |  |  | 0 |  | 0 | 0
| Coupe en sifflet de grillage de rejet en toiture DN315 |  | 0 | 0 |  |  | 0 |  | 0 | 0
|  |  | 0 | 0 |  |  | 0 |  | 0 | 0
| Gaine ALU DN315 |  | 0 | 0 |  |  | 0 |  | 0 | 0
| Calorifuge gaine matelas laine 25mm finition kraft alu en PH et LT |  | 0 | 0 |  |  | 0 |  | 0 | 0
| Flocage CF 2h sur gaine |  | 0 | 0 |  |  | 0 |  | 0 | 0
| Registre de réglage à iris Ø 315 |  | 0 | 0 |  |  | 0 |  | 0 | 0
|  |  | 0 | 0 |  |  | 0 |  | 0 | 0
|  |  | 0 | 0 |  |  | 0 |  | 0 | 0
| Raccordement sur hotte |  | 0 | 0 |  |  | 0 |  | 0 | 0
|  |  | 0 | 0 |  |  | 0 |  | 0 | 0
| Hotte d'extraction en inox |  | 0 | 0 |  |  | 0 |  | 0 | 0
| Hotte HALTON KVV simple flux |  | 0 | 0 |  |  | 0 |  | 0 | 0
| Compris éclairage |  | 0 | 0 |  |  | 0 |  | 0 | 0
| Dim 1200x1200, adossée (Ext = 800m3/h) |  | 0 | 0 |  |  | 0 |  | 0 | 0
|  |  | 0 | 0 |  |  | 0 |  | 0 | 0
| Raccordement électrique de la hotte |  | 0 | 0 |  |  | 0 |  | 0 | 0
|  |  | 0 | 0 |  |  | 0 |  | 0 | 0
| Clapet coupe-feu 2H circulaire DN 315 - 500 Pa |  | 0 | 0 |  |  | 0 |  | 0 | 0
| Fusible thermique 70°C |  | 0 | 0 |  |  | 0 |  | 0 | 0
| Contact début et fin de course unipolaire |  | 0 | 0 |  |  | 0 |  | 0 | 0
| Report de signalisation CCF sur armoire |  | 0 | 0 |  |  | 0 |  | 0 | 0
|  |  | 0 | 0 |  |  | 0 |  | 0 | 0
19.3.4 | Ventilation laverie |  | 0 | 0 |  |  | 0 |  | 0 | 0
|  |  | 0 | 0 |  |  | 0 |  | 0 | 0
| CTA simple flux de compensation |  | 0 | 0 |  |  | 0 |  | 0 | 0
| Marque AIRCALO |  | 0 | 0 |  |  | 0 |  | 0 | 0
| Type FIDJI 10-10 |  | 0 | 0 |  |  | 0 |  | 0 | 0
| Batteries EC et EG |  | 0 | 0 |  |  | 0 |  | 0 | 0
| Débit s= 1900m3/h |  | 0 | 0 |  |  | 0 |  | 0 | 0
|  |  | 0 | 0 |  |  | 0 |  | 0 | 0
| Mise en service de la CTA |  | 0 | 0 |  |  | 0 |  | 0 | 0
| Manutention / levage en LT terrasse |  | 0 | 0 |  |  | 0 |  | 0 | 0
| Jeu de filtre de rechange |  | 0 | 0 |  |  | 0 |  | 0 | 0
| Régulation de la CTA |  | 0 | 0 |  |  | 0 |  | 0 | 0
| Armoire et raccordement électrique sur attente CFO |  | 0 | 0 |  |  | 0 |  | 0 | 0
|  |  | 0 | 0 |  |  | 0 |  | 0 | 0
| Piège à son rectangulaire 1/2P=0.8 |  | 0 | 0 |  |  | 0 |  | 0 | 0
|  |  | 0 | 0 |  |  | 0 |  | 0 | 0
| Grille AN commune |  | 0 | 0 |  |  | 0 |  | 0 | 0
|  |  | 0 | 0 |  |  | 0 |  | 0 | 0
| Raccordements hydrauliques |  | 0 | 0 |  |  | 0 |  | 0 | 0
| Robinet à boisseau sphérique taraudé DN 25 | U | 4 | 38.883 | 155.53 | 7.91 | 31.64 | 0.55 | 0.55 | 2.2
| POSE SEULE Energy valve DN 20 pour CTA | U | 2 | 57.2 | 114.4 |  | 0 | 1.1 | 1.1 | 2.2
| Thermomètre à gaine avec plonge et doigt de gant | U | 4 | 80.067 | 320.27 | 41.59 | 166.36 | 0.5 | 0.5 | 2
| Purgeur automatique à flotteur pour gros débit | U | 2 | 113.204 | 226.41 | 77.08 | 154.16 | 0.25 | 0.25 | 0.5
| Robinet de vidange | U | 2 | 38.883 | 77.77 | 7.91 | 15.82 | 0.55 | 0.55 | 1.1
| Calorifuge E.C coquille laine 30mm finition tôle isoxal | m2 | 4 | 67.6 | 270.4 | 52 | 208 |  | 0 | 0
| Calorifuge E.G coquille styro 30mm finition tôle isoxal | m2 | 4 | 101.4 | 405.6 | 78 | 312 |  | 0 | 0
| Evacuation des condensats vers siphon du LT en PVC Diam 40 | ens | 1 | 28.327 | 28.33 | 3.79 | 3.79 | 0.45 | 0.45 | 0.45
|  |  | 0 | 0 |  |  | 0 |  | 0 | 0
| Raccordements aérauliques CTA |  | 0 | 0 |  |  | 0 |  | 0 | 0
| AN |  | 0 | 0 |  |  | 0 |  | 0 | 0
| Acier galvanisé en local technique |  | 0 | 0 |  |  | 0 |  | 0 | 0
| Calorifuge gaine matelas laine 50mm finition kraft alu |  | 0 | 0 |  |  | 0 |  | 0 | 0
|  |  | 0 | 0 |  |  | 0 |  | 0 | 0
| Soufflage |  | 0 | 0 |  |  | 0 |  | 0 | 0
| Acier galvanisé en local technique |  | 0 | 0 |  |  | 0 |  | 0 | 0
| Acier galvanisé en distribution |  | 0 | 0 |  |  | 0 |  | 0 | 0
| Gaine circulaire rigide en acier galvanisé DN 250 |  | 0 | 0 |  |  | 0 |  | 0 | 0
|  |  | 0 | 0 |  |  | 0 |  | 0 | 0
| Calorifuge gaine matelas laine 25mm finition kraft alu en LT, GT et étage |  | 0 | 0 |  |  | 0 |  | 0 | 0
| Calorifuge gaine matelas laine 50mm finition kraft alu en terrasse |  | 0 | 0 |  |  | 0 |  | 0 | 0
| Protection par revêtement tôle alu ou isoxal 60/100è, formée et bordée, fixée par vis parkers en terrasse |  | 0 | 0 |  |  | 0 |  | 0 | 0
| Gaines de soufflage en étage calorifugées |  | 0 | 0 |  |  | 0 |  | 0 | 0
|  |  | 0 | 0 |  |  | 0 |  | 0 | 0
| Diffuseur HALTON type LFU 1200x600 (cuisson) |  | 0 | 0 |  |  | 0 |  | 0 | 0
| Registre de réglage à iris Ø 315 |  | 0 | 0 |  |  | 0 |  | 0 | 0
| Gaine circulaire flexible en aluminium calorifugiée DN 315 |  | 0 | 0 |  |  | 0 |  | 0 | 0
|  |  | 0 | 0 |  |  | 0 |  | 0 | 0
| Clapet coupe-feu 2H rectangulaire - 1/2P=0.8 - 500 Pa |  | 0 | 0 |  |  | 0 |  | 0 | 0
| Fusible thermique 70°C |  | 0 | 0 |  |  | 0 |  | 0 | 0
| Contact début et fin de course unipolaire |  | 0 | 0 |  |  | 0 |  | 0 | 0
| Report de signalisation CCF sur armoire |  | 0 | 0 |  |  | 0 |  | 0 | 0
|  |  | 0 | 0 |  |  | 0 |  | 0 | 0
|  |  | 0 | 0 |  |  | 0 |  | 0 | 0
| Extracteur capteurs laverie, en terrasse |  | 0 | 0 |  |  | 0 |  | 0 | 0
| Débit 2800m3/h (Saftair) |  | 0 | 0 |  |  | 0 |  | 0 | 0
| Supportage |  | 0 | 0 |  |  | 0 |  | 0 | 0
|  |  | 0 | 0 |  |  | 0 |  | 0 | 0
| Raccordement électrique + asservissement à la CTA |  | 0 | 0 |  |  | 0 |  | 0 | 0
|  |  | 0 | 0 |  |  | 0 |  | 0 | 0
| Piège à son rectangulaire 1/2P=0.8 |  | 0 | 0 |  |  | 0 |  | 0 | 0
|  |  | 0 | 0 |  |  | 0 |  | 0 | 0
| Coupe en sifflet de grillage de rejet en toiture DN315 |  | 0 | 0 |  |  | 0 |  | 0 | 0
|  |  | 0 | 0 |  |  | 0 |  | 0 | 0
| Acier galvanisé en distribution |  | 0 | 0 |  |  | 0 |  | 0 | 0
| Calorifuge gaine matelas laine 25mm finition kraft alu |  | 0 | 0 |  |  | 0 |  | 0 | 0
|  |  | 0 | 0 |  |  | 0 |  | 0 | 0
| Gaine ALU |  | 0 | 0 |  |  | 0 |  | 0 | 0
| Flocage CF 2h sur gaine |  | 0 | 0 |  |  | 0 |  | 0 | 0
|  |  | 0 | 0 |  |  | 0 |  | 0 | 0
| Raccordement sur hotte |  | 0 | 0 |  |  | 0 |  | 0 | 0
|  |  | 0 | 0 |  |  | 0 |  | 0 | 0
| Hotte d'extraction en inox |  | 0 | 0 |  |  | 0 |  | 0 | 0
| Hotte HALTON KVV simple flux |  | 0 | 0 |  |  | 0 |  | 0 | 0
| Compris éclairage |  | 0 | 0 |  |  | 0 |  | 0 | 0
| Dim 1200x1200, adossée (Ext = 700m3/h) |  | 0 | 0 |  |  | 0 |  | 0 | 0
|  |  | 0 | 0 |  |  | 0 |  | 0 | 0
| Raccordement électrique de la hotte |  | 0 | 0 |  |  | 0 |  | 0 | 0
|  |  | 0 | 0 |  |  | 0 |  | 0 | 0
| Extracteur local déchets laverie, en terrasse |  | 0 | 0 |  |  | 0 |  | 0 | 0
| Débit 60m3/h |  | 0 | 0 |  |  | 0 |  | 0 | 0
|  |  | 0 | 0 |  |  | 0 |  | 0 | 0
| Raccordement électrique |  | 0 | 0 |  |  | 0 |  | 0 | 0
|  |  | 0 | 0 |  |  | 0 |  | 0 | 0
| Rejet en terrasse |  | 0 | 0 |  |  | 0 |  | 0 | 0
|  |  | 0 | 0 |  |  | 0 |  | 0 | 0
| Piège à son circulaire DN125 |  | 0 | 0 |  |  | 0 |  | 0 | 0
|  |  | 0 | 0 |  |  | 0 |  | 0 | 0
| Gaine circulaire rigide en acier galvanisé DN 125 |  | 0 | 0 |  |  | 0 |  | 0 | 0
|  |  | 0 | 0 |  |  | 0 |  | 0 | 0
| Bouche d'extraction BBD 60m3/h |  | 0 | 0 |  |  | 0 |  | 0 | 0
|  |  | 0 | 0 |  |  | 0 |  | 0 | 0
| Sous-total Cuisine R+8 |  |  | 0 | 5073.39 |  | 2812.59 |  | 0 | 27.25
|  |  |  | 0 |  |  | 0 |  | 0 | 0
19.4 | Ventilations des zones de distributions |  |  | 0 |  |  | 0 |  | 0 | 0
|  |  | 0 | 0 |  |  | 0 |  | 0 | 0
19.4.1 | Distribution 1 (zone pizza au R+8) |  | 0 | 0 |  |  | 0 |  | 0 | 0
|  |  | 0 | 0 |  |  | 0 |  | 0 | 0
| CTA simple flux de compensation |  | 0 | 0 |  |  | 0 |  | 0 | 0
| Marque AIRCALO |  | 0 | 0 |  |  | 0 |  | 0 | 0
| Type FIDJI 10-15 |  | 0 | 0 |  |  | 0 |  | 0 | 0
| Batteries EC et EG |  | 0 | 0 |  |  | 0 |  | 0 | 0
| Débit s= 6650m3/h |  | 0 | 0 |  |  | 0 |  | 0 | 0
|  |  | 0 | 0 |  |  | 0 |  | 0 | 0
| Mise en service de la CTA |  | 0 | 0 |  |  | 0 |  | 0 | 0
| Manutention / levage en LT terrasse |  | 0 | 0 |  |  | 0 |  | 0 | 0
| Jeu de filtre de rechange |  | 0 | 0 |  |  | 0 |  | 0 | 0
| Régulation de la CTA |  | 0 | 0 |  |  | 0 |  | 0 | 0
| Armoire et raccordement électrique sur attente CFO |  | 0 | 0 |  |  | 0 |  | 0 | 0
|  |  | 0 | 0 |  |  | 0 |  | 0 | 0
| Piège à sons |  | 0 | 0 |  |  | 0 |  | 0 | 0
| Piège à son rectangulaire 1/2P=1.05 |  | 0 | 0 |  |  | 0 |  | 0 | 0
|  |  | 0 | 0 |  |  | 0 |  | 0 | 0
| Grille AN 5500m3/h |  | 0 | 0 |  |  | 0 |  | 0 | 0
|  |  | 0 | 0 |  |  | 0 |  | 0 | 0
|  |  | 0 | 0 |  |  | 0 |  | 0 | 0
| Raccordements hydrauliques |  | 0 | 0 |  |  | 0 |  | 0 | 0
| Robinet à boisseau sphérique taraudé DN 25 | U | 2 | 38.883 | 77.77 | 7.91 | 15.82 | 0.55 | 0.55 | 1.1
| Robinet à boisseau sphérique taraudé DN 32 | U | 2 | 46.085 | 92.17 | 11.45 | 22.9 | 0.6 | 0.6 | 1.2
| POSE SEULE Energy valve DN 20 | U | 1 | 57.2 | 57.2 |  | 0 | 1.1 | 1.1 | 1.1
| POSE SEULE Energy valve DN 26 | U | 1 | 62.4 | 62.4 |  | 0 | 1.2 | 1.2 | 1.2
| Thermomètre à gaine avec plonge et doigt de gant | U | 4 | 80.067 | 320.27 | 41.59 | 166.36 | 0.5 | 0.5 | 2
| Purgeur automatique à flotteur pour gros débit | U | 2 | 113.204 | 226.41 | 77.08 | 154.16 | 0.25 | 0.25 | 0.5
| Robinet de vidange | U | 2 | 38.883 | 77.77 | 7.91 | 15.82 | 0.55 | 0.55 | 1.1
| Calorifuge E.C coquille laine 30mm finition tôle isoxal | m2 | 4 | 67.6 | 270.4 | 52 | 208 |  | 0 | 0
| Calorifuge E.G coquille styro 30mm finition tôle isoxal | m2 | 4 | 101.4 | 405.6 | 78 | 312 |  | 0 | 0
| Evacuation des condensats vers siphon du LT en PVC Diam 40 | ens | 1 | 28.327 | 28.33 | 3.79 | 3.79 | 0.45 | 0.45 | 0.45
|  |  | 0 | 0 |  |  | 0 |  | 0 | 0
| Raccordements aérauliques CTA |  | 0 | 0 |  |  | 0 |  | 0 | 0
| AN |  | 0 | 0 |  |  | 0 |  | 0 | 0
| Acier galvanisé en local technique |  | 0 | 0 |  |  | 0 |  | 0 | 0
| Calorifuge gaine matelas laine 50mm finition kraft alu |  | 0 | 0 |  |  | 0 |  | 0 | 0
|  |  | 0 | 0 |  |  | 0 |  | 0 | 0
| Soufflage |  | 0 | 0 |  |  | 0 |  | 0 | 0
| Acier galvanisé en local technique |  | 0 | 0 |  |  | 0 |  | 0 | 0
| Calorifuge gaine matelas laine 25mm finition kraft alu en LT |  | 0 | 0 |  |  | 0 |  | 0 | 0
| Acier galvanisé en distribution |  | 0 | 0 |  |  | 0 |  | 0 | 0
| Gaine circulaire rigide en acier galvanisé DN 315 |  | 0 | 0 |  |  | 0 |  | 0 | 0
| Calorifuge gaine matelas laine 25mm finition kraft alu |  | 0 | 0 |  |  | 0 |  | 0 | 0
| Gaines de soufflage en étage calorifugées |  | 0 | 0 |  |  | 0 |  | 0 | 0
|  |  | 0 | 0 |  |  | 0 |  | 0 | 0
| Raccordement sur hotte |  | 0 | 0 |  |  | 0 |  | 0 | 0
|  |  | 0 | 0 |  |  | 0 |  | 0 | 0
| Diffuseur HALTON type LFU 1800x600 |  | 0 | 0 |  |  | 0 |  | 0 | 0
| Diffuseur HALTON type LFU 1200x600 |  | 0 | 0 |  |  | 0 |  | 0 | 0
|  |  | 0 | 0 |  |  | 0 |  | 0 | 0
| Gaine circulaire flexible en aluminium DN 250 |  | 0 | 0 |  |  | 0 |  | 0 | 0
|  |  | 0 | 0 |  |  | 0 |  | 0 | 0
| Clapet coupe-feu 2H rectangulaire - 1/2P=1.2 - 500 Pa |  | 0 | 0 |  |  | 0 |  | 0 | 0
| Fusible thermique 70°C |  | 0 | 0 |  |  | 0 |  | 0 | 0
| Contact début et fin de course unipolaire |  | 0 | 0 |  |  | 0 |  | 0 | 0
| Report de signalisation CCF sur armoire |  | 0 | 0 |  |  | 0 |  | 0 | 0
|  |  | 0 | 0 |  |  | 0 |  | 0 | 0
| Extracteur hottes, en terrasse |  | 0 | 0 |  |  | 0 |  | 0 | 0
| 400°/2H, Débit 5800m3/h (Saftair) |  | 0 | 0 |  |  | 0 |  | 0 | 0
| Supportage |  | 0 | 0 |  |  | 0 |  | 0 | 0
|  |  | 0 | 0 |  |  | 0 |  | 0 | 0
| Raccordement électrique + asservissement à la CTA |  | 0 | 0 |  |  | 0 |  | 0 | 0
|  |  | 0 | 0 |  |  | 0 |  | 0 | 0
| Piège à son rectangulaire 1/2P=1.1 |  | 0 | 0 |  |  | 0 |  | 0 | 0
|  |  | 0 | 0 |  |  | 0 |  | 0 | 0
| Coupe en sifflet de grillage de rejet en toiture 700x400 |  | 0 | 0 |  |  | 0 |  | 0 | 0
|  |  | 0 | 0 |  |  | 0 |  | 0 | 0
| Acier noir 20/10éme |  | 0 | 0 |  |  | 0 |  | 0 | 0
| Flocage CF 2h sur gaine |  | 0 | 0 |  |  | 0 |  | 0 | 0
|  |  | 0 | 0 |  |  | 0 |  | 0 | 0
| Raccordement sur hotte |  | 0 | 0 |  |  | 0 |  | 0 | 0
|  |  | 0 | 0 |  |  | 0 |  | 0 | 0
| Hotte d'extraction en inox |  | 0 | 0 |  |  | 0 |  | 0 | 0
| Hotte HALTON KVF, à jets de captation + compensation |  | 0 | 0 |  |  | 0 |  | 0 | 0
| Compris éclairage |  | 0 | 0 |  |  | 0 |  | 0 | 0
| Dim 1200x1200, adossée (Ext = 1000m3/h - Comp = 900m3/h |  | 0 | 0 |  |  | 0 |  | 0 | 0
| Hotte HALTON KVI, à jets de captation |  | 0 | 0 |  |  | 0 |  | 0 | 0
| Compris éclairage |  | 0 | 0 |  |  | 0 |  | 0 | 0
| Dim 1700x1200, adossée (Ext = 4800m3/h) |  | 0 | 0 |  |  | 0 |  | 0 | 0
|  |  | 0 | 0 |  |  | 0 |  | 0 | 0
| Raccordement électrique de la hotte |  | 0 | 0 |  |  | 0 |  | 0 | 0
|  |  | 0 | 0 |  |  | 0 |  | 0 | 0
| Système d'extinction incendie pour la hotte 1700x1200, au lot cuisine |  | 0 | 0 |  |  | 0 |  | 0 | 0
| Raccordement électrique du système d'extinction |  | 0 | 0 |  |  | 0 |  | 0 | 0
|  |  | 0 | 0 |  |  | 0 |  | 0 | 0
19.4.2 | Fast Food au R+8 (Kiosque Paninis / crêpes) |  | 0 | 0 |  |  | 0 |  | 0 | 0
|  |  | 0 | 0 |  |  | 0 |  | 0 | 0
| CTA simple flux de compensation |  | 0 | 0 |  |  | 0 |  | 0 | 0
| Marque AIRCALO |  | 0 | 0 |  |  | 0 |  | 0 | 0
| Type FIDJI |  | 0 | 0 |  |  | 0 |  | 0 | 0
| Batteries EC et EG |  | 0 | 0 |  |  | 0 |  | 0 | 0
| Débit s= 3400m3/h |  | 0 | 0 |  |  | 0 |  | 0 | 0
|  |  | 0 | 0 |  |  | 0 |  | 0 | 0
| Mise en service de la CTA |  | 0 | 0 |  |  | 0 |  | 0 | 0
| Manutention / levage en LT terrasse |  | 0 | 0 |  |  | 0 |  | 0 | 0
| Jeu de filtre de rechange |  | 0 | 0 |  |  | 0 |  | 0 | 0
| Régulation de la CTA |  | 0 | 0 |  |  | 0 |  | 0 | 0
| Armoire et raccordement électrique sur attente CFO |  | 0 | 0 |  |  | 0 |  | 0 | 0
|  |  | 0 | 0 |  |  | 0 |  | 0 | 0
| Piège à sons |  | 0 | 0 |  |  | 0 |  | 0 | 0
| Piège à son rectangulaire 1/2P=0.9 |  | 0 | 0 |  |  | 0 |  | 0 | 0
|  |  | 0 | 0 |  |  | 0 |  | 0 | 0
| Grille AN 3500m3/h |  | 0 | 0 |  |  | 0 |  | 0 | 0
|  |  | 0 | 0 |  |  | 0 |  | 0 | 0
|  |  | 0 | 0 |  |  | 0 |  | 0 | 0
| Raccordements hydrauliques |  | 0 | 0 |  |  | 0 |  | 0 | 0
| Robinet à boisseau sphérique taraudé DN 32 | U | 4 | 46.085 | 184.34 | 11.45 | 45.8 | 0.6 | 0.6 | 2.4
| POSE SEULE Energy valve DN 26 | U | 2 | 62.4 | 124.8 |  | 0 | 1.2 | 1.2 | 2.4
| Thermomètre à gaine avec plonge et doigt de gant | U | 4 | 80.067 | 320.27 | 41.59 | 166.36 | 0.5 | 0.5 | 2
| Purgeur automatique à flotteur pour gros débit | U | 2 | 113.204 | 226.41 | 77.08 | 154.16 | 0.25 | 0.25 | 0.5
| Robinet de vidange | U | 2 | 38.883 | 77.77 | 7.91 | 15.82 | 0.55 | 0.55 | 1.1
| Calorifuge E.C coquille laine 30mm finition tôle isoxal | m2 | 4 | 67.6 | 270.4 | 52 | 208 |  | 0 | 0
| Calorifuge E.G coquille styro 30mm finition tôle isoxal | m2 | 4 | 101.4 | 405.6 | 78 | 312 |  | 0 | 0
| Evacuation des condensats vers siphon du LT en PVC Diam 40 | ens | 1 | 28.327 | 28.33 | 3.79 | 3.79 | 0.45 | 0.45 | 0.45
|  |  | 0 | 0 |  |  | 0 |  | 0 | 0
| Raccordements aérauliques CTA |  | 0 | 0 |  |  | 0 |  | 0 | 0
| AN |  | 0 | 0 |  |  | 0 |  | 0 | 0
| Acier galvanisé en local technique |  | 0 | 0 |  |  | 0 |  | 0 | 0
| Calorifuge gaine matelas laine 50mm finition kraft alu |  | 0 | 0 |  |  | 0 |  | 0 | 0
|  |  | 0 | 0 |  |  | 0 |  | 0 | 0
| Soufflage |  | 0 | 0 |  |  | 0 |  | 0 | 0
| Acier galvanisé en local technique |  | 0 | 0 |  |  | 0 |  | 0 | 0
| Acier galvanisé en distribution |  | 0 | 0 |  |  | 0 |  | 0 | 0
| Calorifuge gaine matelas laine 25mm finition kraft alu |  | 0 | 0 |  |  | 0 |  | 0 | 0
|  |  | 0 | 0 |  |  | 0 |  | 0 | 0
| Calorifuge gaine matelas laine 50mm finition kraft alu en terrasse |  | 0 | 0 |  |  | 0 |  | 0 | 0
| Protection par revêtement tôle alu ou isoxal 60/100è, formée et bordée, fixée par vis parkers en terrasse |  | 0 | 0 |  |  | 0 |  | 0 | 0
| Gaines de soufflage en étage calorifugées |  | 0 | 0 |  |  | 0 |  | 0 | 0
|  |  | 0 | 0 |  |  | 0 |  | 0 | 0
| Raccordement sur hotte |  | 0 | 0 |  |  | 0 |  | 0 | 0
|  |  | 0 | 0 |  |  | 0 |  | 0 | 0
| Diffuseur HALTON type LFU 1200x600 |  | 0 | 0 |  |  | 0 |  | 0 | 0
|  |  | 0 | 0 |  |  | 0 |  | 0 | 0
| Gaine circulaire flexible en aluminium DN 250 |  | 0 | 0 |  |  | 0 |  | 0 | 0
|  |  | 0 | 0 |  |  | 0 |  | 0 | 0
| Extracteur hottes, en terrasse |  | 0 | 0 |  |  | 0 |  | 0 | 0
| 400°/2H, Débit 2600m3/h (Saftair) |  | 0 | 0 |  |  | 0 |  | 0 | 0
| Supportage |  | 0 | 0 |  |  | 0 |  | 0 | 0
|  |  | 0 | 0 |  |  | 0 |  | 0 | 0
| Raccordement électrique + asservissement à la CTA |  | 0 | 0 |  |  | 0 |  | 0 | 0
|  |  | 0 | 0 |  |  | 0 |  | 0 | 0
| Piège à son rectangulaire 1/2P=0.8 |  | 0 | 0 |  |  | 0 |  | 0 | 0
|  |  | 0 | 0 |  |  | 0 |  | 0 | 0
| Coupe en sifflet de grillage de rejet en toiture 500x400 |  | 0 | 0 |  |  | 0 |  | 0 | 0
|  |  | 0 | 0 |  |  | 0 |  | 0 | 0
| Acier noir 20/10éme |  | 0 | 0 |  |  | 0 |  | 0 | 0
| Flocage CF 2h sur gaine |  | 0 | 0 |  |  | 0 |  | 0 | 0
|  |  | 0 | 0 |  |  | 0 |  | 0 | 0
| Raccordement sur hotte |  | 0 | 0 |  |  | 0 |  | 0 | 0
|  |  | 0 | 0 |  |  | 0 |  | 0 | 0
| Hotte d'extraction en inox |  | 0 | 0 |  |  | 0 |  | 0 | 0
| Hotte HALTON KVF, à jets de captation + compensation |  | 0 | 0 |  |  | 0 |  | 0 | 0
| Compris éclairage |  | 0 | 0 |  |  | 0 |  | 0 | 0
| Dim 2700x1200, centrale (Ext = 2000m3/h - Comp = 1600m3/h |  | 0 | 0 |  |  | 0 |  | 0 | 0
| Dim 1800x1200, centrale (Ext = 1780m3/h - Comp = 1300m3/h |  | 0 | 0 |  |  | 0 |  | 0 | 0
|  |  | 0 | 0 |  |  | 0 |  | 0 | 0
| Raccordement électrique de la hotte |  | 0 | 0 |  |  | 0 |  | 0 | 0
|  |  | 0 | 0 |  |  | 0 |  | 0 | 0
| Bar à jus / café barista |  | 0 | 0 |  |  | 0 |  | 0 | 0
| Extracteur hottes, en terrasse |  | 0 | 0 |  |  | 0 |  | 0 | 0
| Débit 1400m3/h (Saftair) |  | 0 | 0 |  |  | 0 |  | 0 | 0
| Supportage |  | 0 | 0 |  |  | 0 |  | 0 | 0
|  |  | 0 | 0 |  |  | 0 |  | 0 | 0
| Raccordement électrique |  | 0 | 0 |  |  | 0 |  | 0 | 0
|  |  | 0 | 0 |  |  | 0 |  | 0 | 0
| Piège à son circulaire DN400 L=1500 |  | 0 | 0 |  |  | 0 |  | 0 | 0
|  |  | 0 | 0 |  |  | 0 |  | 0 | 0
| Coupe en sifflet de grillage de rejet en toiture DN 355 |  | 0 | 0 |  |  | 0 |  | 0 | 0
|  |  | 0 | 0 |  |  | 0 |  | 0 | 0
| Gaine circulaire rigide en acier galvanisé DN 355 |  | 0 | 0 |  |  | 0 |  | 0 | 0
| Gaine circulaire rigide en acier galvanisé DN 315 |  | 0 | 0 |  |  | 0 |  | 0 | 0
| Gaine circulaire rigide en acier galvanisé DN 250 |  | 0 | 0 |  |  | 0 |  | 0 | 0
| Flocage CF 2h sur gaine |  | 0 | 0 |  |  | 0 |  | 0 | 0
|  |  | 0 | 0 |  |  | 0 |  | 0 | 0
| Registre de réglage à iris Ø 315 |  | 0 | 0 |  |  | 0 |  | 0 | 0
| Régulateur à débit constant DN 250 |  | 0 | 0 |  |  | 0 |  | 0 | 0
|  |  | 0 | 0 |  |  | 0 |  | 0 | 0
| Gaine circulaire flexible en aluminium calorifugée DN 315 |  | 0 | 0 |  |  | 0 |  | 0 | 0
| Gaine circulaire flexible en aluminium calorifugée DN 250 |  | 0 | 0 |  |  | 0 |  | 0 | 0
|  |  | 0 | 0 |  |  | 0 |  | 0 | 0
| Diffuseurs reprise |  | 0 | 0 |  |  | 0 |  | 0 | 0
| Marque France AIR |  | 0 | 0 |  |  | 0 |  | 0 | 0
| Type DAU40 -450x450 + PFU - 600 et 800m3/h |  | 0 | 0 |  |  | 0 |  | 0 | 0
|  |  | 0 | 0 |  |  | 0 |  | 0 | 0
| Kiosque poissons |  | 0 | 0 |  |  | 0 |  | 0 | 0
| Extracteur hottes, en terrasse |  | 0 | 0 |  |  | 0 |  | 0 | 0
| 400°/2H, Débit 1600m3/h (Saftair) |  | 0 | 0 |  |  | 0 |  | 0 | 0
| Supportage |  | 0 | 0 |  |  | 0 |  | 0 | 0
|  |  | 0 | 0 |  |  | 0 |  | 0 | 0
| Raccordement électrique |  | 0 | 0 |  |  | 0 |  | 0 | 0
|  |  | 0 | 0 |  |  | 0 |  | 0 | 0
| Piège à son rectangulaire 1/2P=0.7 |  | 0 | 0 |  |  | 0 |  | 0 | 0
|  |  | 0 | 0 |  |  | 0 |  | 0 | 0
| Coupe en sifflet de grillage de rejet en toiture 400x300 |  | 0 | 0 |  |  | 0 |  | 0 | 0
|  |  | 0 | 0 |  |  | 0 |  | 0 | 0
| Acier noir 20/10éme |  | 0 | 0 |  |  | 0 |  | 0 | 0
| Flocage CF 2h sur gaine |  | 0 | 0 |  |  | 0 |  | 0 | 0
|  |  | 0 | 0 |  |  | 0 |  | 0 | 0
| Raccordement sur hotte |  | 0 | 0 |  |  | 0 |  | 0 | 0
|  |  | 0 | 0 |  |  | 0 |  | 0 | 0
| Hotte d'extraction en inox |  | 0 | 0 |  |  | 0 |  | 0 | 0
| Hotte HALTON KVI, à jets de captation |  | 0 | 0 |  |  | 0 |  | 0 | 0
| Compris éclairage |  | 0 | 0 |  |  | 0 |  | 0 | 0
| Dim 1200x1200, adossée |  | 0 | 0 |  |  | 0 |  | 0 | 0
|  |  | 0 | 0 |  |  | 0 |  | 0 | 0
| Raccordement électrique de la hotte |  | 0 | 0 |  |  | 0 |  | 0 | 0
|  |  | 0 | 0 |  |  | 0 |  | 0 | 0
| Sous-total Ventilations des zones de distributions |  |  | 0 | 3256.24 |  | 1804.78 |  | 0 | 17.5
|  |  |  | 0 |  |  |  |  | 0
| Sous-total Restauration |  |  | 0 | 12452.78 |  | 6877.01 |  | 0 | 67.55
|  |  |  | 0 |  |  | 0 |  | 0 | 0
20 | Désenfumage |  |  | 0 |  |  | 0 |  | 0 | 0
|  |  |  | 0 |  |  | 0 |  | 0 | 0
20.1 | Désenfumage Bureaux / RIE / Coworking et Hall |  |  | 0 |  |  | 0 |  | 0 | 0
|  |  | 0 | 0 |  |  | 0 |  | 0 | 0
| Caisson d'extraction 400°C 1H comprenant : coffret de relayage, coupure, plots, manchettes, visières, pressostat, Etc. |  | 0 | 0 |  |  | 0 |  | 0 | 0
| Marque : Saftair ou équivalent |  | 0 | 0 |  |  | 0 |  | 0 | 0
| Type : DOF |  | 0 | 0 |  |  | 0 |  | 0 | 0
| Débit de base : 5400m3/h - Débit majoré : 6480m3/h - 1 vitesse |  | 0 | 0 |  |  | 0 |  | 0 | 0
| Débit de base : 8400m3/h - Débit majoré : 10080m3/h - 1 vitesse |  | 0 | 0 |  |  | 0 |  | 0 | 0
| Débit de base : 10800m3/h - Débit majoré : 12960m3/h - 1 vitesse |  | 0 | 0 |  |  | 0 |  | 0 | 0
| Débit de base : 2750/5400m3/h - Débit majoré : 3300/6480m3/h - 2 vitesses |  | 0 | 0 |  |  | 0 |  | 0 | 0
| Débit de base : 5400/10800m3/h - Débit majoré : 6480/12960m3/h - 2 vitesses |  | 0 | 0 |  |  | 0 |  | 0 | 0
| Support big foot |  | 0 | 0 |  |  | 0 |  | 0 | 0
| Raccordements électriques d'un extracteur de désenfumage sur attentes lots CFO-CFA à proximité |  | 0 | 0 |  |  | 0 |  | 0 | 0
|  |  | 0 | 0 |  |  | 0 |  | 0 | 0
| Conduits d'extraction PROMATECT- L500 CF2H verticaux |  | 0 | 0 |  |  | 0 |  | 0 | 0
| Conduits d'extraction PROMATECT- L500 CF2H horizontaux |  | 0 | 0 |  |  | 0 |  | 0 | 0
|  |  | 0 | 0 |  |  | 0 |  | 0 | 0
| Gaine d'extraction en tôle acier galvanisé, en terrasse |  | 0 | 0 |  |  | 0 |  | 0 | 0
| Acier galvanisé en distribution |  | 0 | 0 |  |  | 0 |  | 0 | 0
| Gaine d'extraction en tôle acier galvanisé, en étage |  | 0 | 0 |  |  | 0 |  | 0 | 0
| Acier galvanisé en distribution |  | 0 | 0 |  |  | 0 |  | 0 | 0
|  |  | 0 | 0 |  |  | 0 |  | 0 | 0
| Volet d'extraction de désenfumage rectangulaire type "BTDR 3 DECO" avec report de position et réarmement manuel |  | 0 | 0 |  |  | 0 |  | 0 | 0
| Section utile : 22 dm2 |  | 0 | 0 |  |  | 0 |  | 0 | 0
| Raccordements électriques d'un volet sur attentes CFO-CFA à proximité |  | 0 | 0 |  |  | 0 |  | 0 | 0
|  |  | 0 | 0 |  |  | 0 |  | 0 | 0
| Volet d'extraction de désenfumage rectangulaire au plafond type "BTDR 3 DECO P" avec report de position et réarmement manuel |  | 0 | 0 |  |  | 0 |  | 0 | 0
| Section utile : 14 dm2 |  | 0 | 0 |  |  | 0 |  | 0 | 0
| Section utile : 22 dm2 |  | 0 | 0 |  |  | 0 |  | 0 | 0
| Section utile : 40 dm2 |  | 0 | 0 |  |  | 0 |  | 0 | 0
| Raccordements électriques d'un volet sur attentes CFO-CFA à proximité |  | 0 | 0 |  |  | 0 |  | 0 | 0
|  |  | 0 | 0 |  |  | 0 |  | 0 | 0
| Volet d'extraction de désenfumage rectangulaire type "tunnel" |  | 0 | 0 |  |  | 0 |  | 0 | 0
| Clapet coupe-feu 2H rectangulaire - 1/2P=1.1 - 500 Pa |  | 0 | 0 |  |  | 0 |  | 0 | 0
| Bobine 24/48V à émission + fin et début de course + servo-moteur électrique |  | 0 | 0 |  |  | 0 |  | 0 | 0
| Electricité pour réarmement à distance CCF |  | 0 | 0 |  |  | 0 |  | 0 | 0
| Raccordements électriques d'un volet sur attentes CFO-CFA à proximité |  | 0 | 0 |  |  | 0 |  | 0 | 0
|  |  | 0 | 0 |  |  | 0 |  | 0 | 0
| Grilles d'extraction à mailles carrées fixes sans plénum |  | 0 | 0 |  |  | 0 |  | 0 | 0
| Marque France air |  | 0 | 0 |  |  | 0 |  | 0 | 0
| Type GPP88 600x600 - Débit 5400 et 2700m3/h |  | 0 | 0 |  |  | 0 |  | 0 | 0
| Type GPP88 1200x600 - Débit 10800 et 8400m3/h |  | 0 | 0 |  |  | 0 |  | 0 | 0
|  |  | 0 | 0 |  |  | 0 |  | 0 | 0
| Sous-total Désenfumage Bureaux / RIE / Coworking et Hall |  |  | 0 | 0 |  | 0 |  | 0 | 0
|  |  |  | 0 |  |  | 0 |  | 0 | 0
20.2 | Désenfumage palier PMR au R+1 |  |  | 0 |  |  | 0 |  | 0 | 0
|  |  | 0 | 0 |  |  | 0 |  | 0 | 0
| Caisson d'extraction 400°C 1H comprenant : coffret de relayage, coupure, plots, manchettes, visières, pressostat, Etc. |  | 0 | 0 |  |  | 0 |  | 0 | 0
| Marque : Saftair ou équivalent |  | 0 | 0 |  |  | 0 |  | 0 | 0
| Type : DOF |  | 0 | 0 |  |  | 0 |  | 0 | 0
| Débit de base : 1700m3/h - Débit majoré : 2040m3/h - 1 vitesse |  | 0 | 0 |  |  | 0 |  | 0 | 0
| Support big foot |  | 0 | 0 |  |  | 0 |  | 0 | 0
| Raccordements électriques d'un extracteur de désenfumage sur attentes lots CFO-CFA à proximité |  | 0 | 0 |  |  | 0 |  | 0 | 0
|  |  | 0 | 0 |  |  | 0 |  | 0 | 0
| Caisson d'insufflation comprenant : coffret de relayage, coupure, plots, manchettes, visières, pressostat, Etc. |  | 0 | 0 |  |  | 0 |  | 0 | 0
| Marque : Saftair ou équivalent |  | 0 | 0 |  |  | 0 |  | 0 | 0
| Type : CT |  | 0 | 0 |  |  | 0 |  | 0 | 0
| Débit de base : 1020m3/h - Débit majoré : 1250m3/h - 1 vitesse |  | 0 | 0 |  |  | 0 |  | 0 | 0
| Support big foot |  | 0 | 0 |  |  | 0 |  | 0 | 0
| Raccordements électriques d'un insufflateur de désenfumage sur attentes lots CFO-CFA à proximité |  | 0 | 0 |  |  | 0 |  | 0 | 0
|  |  | 0 | 0 |  |  | 0 |  | 0 | 0
| Conduits d'extraction PROMATECT- L500 CF2H |  | 0 | 0 |  |  | 0 |  | 0 | 0
| Conduits d'insufflation PROMATECT- L500 CF2H |  | 0 | 0 |  |  | 0 |  | 0 | 0
|  |  | 0 | 0 |  |  | 0 |  | 0 | 0
| Gaine d'extraction en tôle acier galvanisé en terrasse |  | 0 | 0 |  |  | 0 |  | 0 | 0
| Acier galvanisé en distribution |  | 0 | 0 |  |  | 0 |  | 0 | 0
|  |  | 0 | 0 |  |  | 0 |  | 0 | 0
| Gaine d'insufflation en tôle acier galvanisé en terrasse |  | 0 | 0 |  |  | 0 |  | 0 | 0
| Acier galvanisé en distribution |  | 0 | 0 |  |  | 0 |  | 0 | 0
| Grille AN sur souche maçonnée (Souche HL) |  | 0 | 0 |  |  | 0 |  | 0 | 0
|  |  | 0 | 0 |  |  | 0 |  | 0 | 0
| Volet d'extraction et AN de désenfumage rectangulaire type "BTDR 3 DECO" avec report de position et réarmement manuel |  | 0 | 0 |  |  | 0 |  | 0 | 0
| Section utile : 8 dm2 |  | 0 | 0 |  |  | 0 |  | 0 | 0
| Raccordements électriques d'un volet sur attentes CFO-CFA à proximité |  | 0 | 0 |  |  | 0 |  | 0 | 0
|  |  | 0 | 0 |  |  | 0 |  | 0 | 0
| Sous-total Désenfumage palier PMR au R+1 |  |  | 0 | 0 |  | 0 |  | 0 | 0
|  |  |  | 0 |  |  | 0 |  | 0 | 0
20.3 | Désenfumage salle polyvalente et foyer au SS1 |  |  | 0 |  |  | 0 |  | 0 | 0
|  |  | 0 | 0 |  |  | 0 |  | 0 | 0
| Caisson d'extraction 400°C 1H comprenant : coffret de relayage, coupure, plots, manchettes, visières, pressostat, Etc. |  | 0 | 0 |  |  | 0 |  | 0 | 0
| Marque : Saftair ou équivalent |  | 0 | 0 |  |  | 0 |  | 0 | 0
| Type : DOF |  | 0 | 0 |  |  | 0 |  | 0 | 0
| Débit de base : 10800/5400m3/h - Débit majoré : 12960/6480m3/h - 2 vitesses |  | 0 | 0 |  |  | 0 |  | 0 | 0
| Support ens LT SS1 |  | 0 | 0 |  |  | 0 |  | 0 | 0
| Raccordements électriques d'un extracteur de désenfumage sur attentes lots CFO-CFA à proximité |  | 0 | 0 |  |  | 0 |  | 0 | 0
|  |  | 0 | 0 |  |  | 0 |  | 0 | 0
| VTP en LT SS1 |  | 0 | 0 |  |  | 0 |  | 0 | 0
| Gaine CF 2h en panneaux |  | 0 | 0 |  |  | 0 |  | 0 | 0
|  |  | 0 | 0 |  |  | 0 |  | 0 | 0
| Ventilation du VTP depuis la CTA LT |  | 0 | 0 |  |  | 0 |  | 0 | 0
| Gaine circulaire rigide en acier galvanisé DN 125 |  | 0 | 0 |  |  | 0 |  | 0 | 0
| Clapet coupe-feu 2H circulaire DN 125 - 500 Pa |  | 0 | 0 |  |  | 0 |  | 0 | 0
| Bobine 24/48V à rupture + fin et début de course |  | 0 | 0 |  |  | 0 |  | 0 | 0
| Report de signalisation CCF sur armoire |  | 0 | 0 |  |  | 0 |  | 0 | 0
| Bouche de soufflage ou extraction type ULA 125 |  | 0 | 0 |  |  | 0 |  | 0 | 0
|  |  | 0 | 0 |  |  | 0 |  | 0 | 0
| Gaine de rejet commune aux CTA confort incluse en §8 CTA hall |  | 0 | 0 |  |  | 0 |  | 0 | 0
|  |  | 0 | 0 |  |  | 0 |  | 0 | 0
| Grille AN statique en façade du commerce |  | 0 | 0 |  |  | 0 |  | 0 | 0
| Débit 11000m3h (Salle polyvalente) |  | 0 | 0 |  |  | 0 |  | 0 | 0
| Débit 5400m3h (Foyer) |  | 0 | 0 |  |  | 0 |  | 0 | 0
|  |  | 0 | 0 |  |  | 0 |  | 0 | 0
| Conduits d'extraction PROMATECT- L500 CF2H |  | 0 | 0 |  |  | 0 |  | 0 | 0
| Conduits de VB : PROMATECT- L500 CF2H |  | 0 | 0 |  |  | 0 |  | 0 | 0
|  |  | 0 | 0 |  |  | 0 |  | 0 | 0
| Acier galvanisé en distribution |  | 0 | 0 |  |  | 0 |  | 0 | 0
|  |  | 0 | 0 |  |  | 0 |  | 0 | 0
| Volet d'extraction de désenfumage rectangulaire type "tunnel" |  | 0 | 0 |  |  | 0 |  | 0 | 0
| Clapet coupe-feu 2H rectangulaire - 1/2P=1.1 - 500 Pa |  | 0 | 0 |  |  | 0 |  | 0 | 0
| Clapet coupe-feu 2H rectangulaire - 1/2P=0.9 - 500 Pa |  | 0 | 0 |  |  | 0 |  | 0 | 0
| Clapet coupe-feu 2H rectangulaire - 1/2P=0.55 - 500 Pa |  | 0 | 0 |  |  | 0 |  | 0 | 0
| Bobine 24/48V à émission + fin et début de course + servo-moteur électrique |  | 0 | 0 |  |  | 0 |  | 0 | 0
| Electricité pour réarmement à distance CCF |  | 0 | 0 |  |  | 0 |  | 0 | 0
| Raccordements électriques d'un volet sur attentes CFO-CFA à proximité |  | 0 | 0 |  |  | 0 |  | 0 | 0
|  |  | 0 | 0 |  |  | 0 |  | 0 | 0
| Grilles d'extraction à mailles carrées fixes sans plénum |  | 0 | 0 |  |  | 0 |  | 0 | 0
| Marque France air |  | 0 | 0 |  |  | 0 |  | 0 | 0
| Type GPP88 600x600 - Débit 5400m3/h |  | 0 | 0 |  |  | 0 |  | 0 | 0
|  |  | 0 | 0 |  |  | 0 |  | 0 | 0
| Volet D'AN de désenfumage rectangulaire type "BTDR 3 DECO" avec report de position et réarmement manuel |  | 0 | 0 |  |  | 0 |  | 0 | 0
| Section utile : 30 dm2 |  | 0 | 0 |  |  | 0 |  | 0 | 0
| Raccordements électriques d'un volet sur attentes CFO-CFA à proximité |  | 0 | 0 |  |  | 0 |  | 0 | 0
|  |  | 0 | 0 |  |  | 0 |  | 0 | 0
| Sous-total Désenfumage salle polyvalente et foyer au SS1 |  |  | 0 | 0 |  | 0 |  | 0 | 0
|  |  |  | 0 |  |  |  |  | 0
| Sous-total Désenfumage |  |  | 0 | 0 |  | 0 |  | 0 | 0
|  |  |  | 0 |  |  | 0 |  | 0 | 0
21 | Ventilation de parking |  |  | 0 |  |  | 0 |  | 0 | 0
|  |  | 0 | 0 |  |  | 0 |  | 0 | 0
| Ventilateur d'extraction de parking en LT PK |  | 0 | 0 |  |  | 0 |  | 0 | 0
| Marque SAFTAIR |  | 0 | 0 |  |  | 0 |  | 0 | 0
| Type : Hélicoîde |  | 0 | 0 |  |  | 0 |  | 0 | 0
| SS-4 : Débit = 33000/16500m3/h |  | 0 | 0 |  |  | 0 |  | 0 | 0
| SS-3 : Débit = 31800/15900m3/h |  | 0 | 0 |  |  | 0 |  | 0 | 0
| SS-2 : Débit = 29400/14700m3/h |  | 0 | 0 |  |  | 0 |  | 0 | 0
| Support |  | 0 | 0 |  |  | 0 |  | 0 | 0
| Coffret électrique 2 vitesses DRAEGER |  | 0 | 0 |  |  | 0 |  | 0 | 0
| Raccordements électriques d'un extracteur sur attentes lots CFO-CFA à proximité |  | 0 | 0 |  |  | 0 |  | 0 | 0
|  |  | 0 | 0 |  |  | 0 |  | 0 | 0
| Manutention |  | 0 | 0 |  |  | 0 |  | 0 | 0
|  |  | 0 | 0 |  |  | 0 |  | 0 | 0
| Piège à son rectangulaire 1/2P=2.2 |  | 0 | 0 |  |  | 0 |  | 0 | 0
| Piège à son rectangulaire 1/2P=2.1 |  | 0 | 0 |  |  | 0 |  | 0 | 0
|  |  | 0 | 0 |  |  | 0 |  | 0 | 0
| SS-4 |  | 0 | 0 |  |  | 0 |  | 0 | 0
| Conduits d'extraction PROMATECT- L500 CF2H en terrasse |  | 0 | 0 |  |  | 0 |  | 0 | 0
| Plénum tôle pour le PAS à l'aspiration |  | 0 | 0 |  |  | 0 |  | 0 | 0
| Grille d'extraction en Parking en métal déployé, 1m² libre |  | 0 | 0 |  |  | 0 |  | 0 | 0
|  |  | 0 | 0 |  |  | 0 |  | 0 | 0
| SS-3 |  | 0 | 0 |  |  | 0 |  | 0 | 0
| Conduits d'extraction PROMATECT- L500 CF2H en terrasse |  | 0 | 0 |  |  | 0 |  | 0 | 0
| Plénum tôle pour le PAS à l'aspiration |  | 0 | 0 |  |  | 0 |  | 0 | 0
| Grille d'extraction en Parking en métal déployé, 1m² libre |  | 0 | 0 |  |  | 0 |  | 0 | 0
|  |  | 0 | 0 |  |  | 0 |  | 0 | 0
| SS-2 |  | 0 | 0 |  |  | 0 |  | 0 | 0
| Conduits d'extraction PROMATECT- L500 CF2H en terrasse |  | 0 | 0 |  |  | 0 |  | 0 | 0
| Plénum tôle pour la grille |  | 0 | 0 |  |  | 0 |  | 0 | 0
| Grille d'extraction en Parking, en métal déployé, 0,9m² libre |  | 0 | 0 |  |  | 0 |  | 0 | 0
|  |  | 0 | 0 |  |  | 0 |  | 0 | 0
| Gaines de VB parking non comprises |  | 0 | 0 |  |  | 0 |  | 0 | 0
|  |  | 0 | 0 |  |  | 0 |  | 0 | 0
| Grille de VB en métal déployé 1,7m² libre |  | 0 | 0 |  |  | 0 |  | 0 | 0
|  |  | 0 | 0 |  |  | 0 |  | 0 | 0
| Détection de CO /NO2 en parking |  | 0 | 0 |  |  | 0 |  | 0 | 0
| Marque DRAEGER (A.I.S.E) |  | 0 | 0 |  |  | 0 |  | 0 | 0
| Centrale de détection et accessoires |  | 0 | 0 |  |  | 0 |  | 0 | 0
| Détecteurs CO/NO (Nb = 9/9) |  | 0 | 0 |  |  | 0 |  | 0 | 0
| Commande pompier |  | 0 | 0 |  |  | 0 |  | 0 | 0
| Commande moteur |  | 0 | 0 |  |  | 0 |  | 0 | 0
| Commande chef de parc - PCS et accessoires |  | 0 | 0 |  |  | 0 |  | 0 | 0
|  |  | 0 | 0 |  |  | 0 |  | 0 | 0
| Pose et raccordement électrique de la détection yc essais (DRAEGER) |  | 0 | 0 |  |  | 0 |  | 0 | 0
|  |  | 0 | 0 |  |  | 0 |  | 0 | 0
| NOTA : Aire de livraison supposée ventilée en statique par les grilles d'entrées ajourées en façade. |  | 0 | 0 |  |  | 0 |  | 0 | 0
|  |  | 0 | 0 |  |  | 0 |  | 0 | 0
| Il n'est pas prévu de ventilation pour le parking moto dans la rampe parking au SS1 |  | 0 | 0 |  |  | 0 |  | 0 | 0
|  |  | 0 | 0 |  |  | 0 |  | 0 | 0
|  |  | 0 | 0 |  |  | 0 |  | 0 | 0
| Sous-total Ventilation de parking |  |  | 0 | 0 |  | 0 |  | 0 | 0
|  |  |  | 0 |  |  | 0 |  | 0 | 0
22 | Mesures conservatoires aérauliques pour les commerces |  |  | 0 |  |  | 0 |  | 0 | 0
|  |  | 0 | 0 |  |  | 0 |  | 0 | 0
| Commerce CO 002 |  | 0 | 0 |  |  | 0 |  | 0 | 0
| Rejet |  | 0 | 0 |  |  | 0 |  | 0 | 0
| Acier galvanisé en distribution |  | 0 | 0 |  |  | 0 |  | 0 | 0
| Flocage CF 2h sur gaine |  | 0 | 0 |  |  | 0 |  | 0 | 0
| AN (non représenté sur plan) |  | 0 | 0 |  |  | 0 |  | 0 | 0
| Acier galvanisé en distribution |  | 0 | 0 |  |  | 0 |  | 0 | 0
| Calorifuge gaine matelas laine 50mm finition kraft alu |  | 0 | 0 |  |  | 0 |  | 0 | 0
| Grille AN au RdC en façade |  | 0 | 0 |  |  | 0 |  | 0 | 0
| (Extraction) |  | 0 | 0 |  |  | 0 |  | 0 | 0
| Gaine circulaire rigide en acier galvanisé DN 250 |  | 0 | 0 |  |  | 0 |  | 0 | 0
| Flocage CF 2h sur gaine |  | 0 | 0 |  |  | 0 |  | 0 | 0
|  |  | 0 | 0 |  |  | 0 |  | 0 | 0
| Commerce CO 001 |  | 0 | 0 |  |  | 0 |  | 0 | 0
| Rejet |  | 0 | 0 |  |  | 0 |  | 0 | 0
| Acier galvanisé en distribution |  | 0 | 0 |  |  | 0 |  | 0 | 0
| Flocage CF 2h sur gaine |  | 0 | 0 |  |  | 0 |  | 0 | 0
| AN |  | 0 | 0 |  |  | 0 |  | 0 | 0
| Acier galvanisé en distribution |  | 0 | 0 |  |  | 0 |  | 0 | 0
| Calorifuge gaine matelas laine 50mm finition kraft alu |  | 0 | 0 |  |  | 0 |  | 0 | 0
| Flocage CF 2h sur gaine |  | 0 | 0 |  |  | 0 |  | 0 | 0
| (Extraction) |  | 0 | 0 |  |  | 0 |  | 0 | 0
| Gaine circulaire rigide en acier galvanisé DN 250 |  | 0 | 0 |  |  | 0 |  | 0 | 0
| Flocage CF 2h sur gaine |  | 0 | 0 |  |  | 0 |  | 0 | 0
|  |  | 0 | 0 |  |  | 0 |  | 0 | 0
|  |  | 0 | 0 |  |  | 0 |  | 0 | 0
| Sous-total Mesures conservatoires aérauliques pour les commerces |  |  | 0 | 0 |  | 0 |  | 0 | 0
|  |  |  | 0 |  |  | 0 |  | 0 | 0
23 | Electricités / Régulations |  |  | 0 |  |  | 0 |  | 0 | 0
|  |  | 0 | 0 |  |  | 0 |  | 0 | 0
| AE LT Enertherm Voir onglet AE |  | 0 | 0 |  |  | 0 |  | 0 | 0
| AE LT pompes EC |  | 0 | 0 |  |  | 0 |  | 0 | 0
| AE LT pompes EG |  | 0 | 0 |  |  | 0 |  | 0 | 0
|  |  | 0 | 0 |  |  | 0 |  | 0 | 0
| Régulation DISTECH en attente de l'offre produite par SCS |  | 0 | 0 |  |  | 0 |  | 0 | 0
| Régulation LT Enertherm |  | 0 | 0 |  |  | 0 |  | 0 | 0
| Régulation LT pompes EC |  | 0 | 0 |  |  | 0 |  | 0 | 0
| Régulation LT pompes EG |  | 0 | 0 |  |  | 0 |  | 0 | 0
|  |  | 0 | 0 |  |  | 0 |  | 0 | 0
| Communication pour appareils autonome en etage |  | 0 | 0 |  |  | 0 |  | 0 | 0
| Communication pour appareils autonome en terrasse |  | 0 | 0 |  |  | 0 |  | 0 | 0
| Prestations communes(ingénierie, analyse fonctionnelles, schéma, coordination, etc.) |  | 0 | 0 |  |  | 0 |  | 0 | 0
| Claquage des points, commissionnement, |  | 0 | 0 |  |  | 0 |  | 0 | 0
| Mise en services des régulations |  | 0 | 0 |  |  | 0 |  | 0 | 0
|  |  | 0 | 0 |  |  | 0 |  | 0 | 0
|  |  | 0 | 0 |  |  | 0 |  | 0 | 0
| Sous-total Electricités / Régulations |  |  | 0 | 0 |  | 0 |  | 0 | 0
|  |  |  | 0 |  |  | 0 |  | 0 | 0
24 | Divers |  |  | 0 |  |  | 0 |  | 0 | 0
|  |  | 0 | 0 |  |  | 0 |  | 0 | 0
| Etudes d'exécution et plans |  | 0 | 0 |  |  | 0 |  | 0 | 0
| DOE |  | 0 | 0 |  |  | 0 |  | 0 | 0
| Calcul RT 2012 |  | 0 | 0 |  |  | 0 |  | 0 | 0
| Essais, réception et mise en service |  | 0 | 0 |  |  | 0 |  | 0 | 0
| Synthèse des réseaux entre corps d'état |  | 0 | 0 |  |  | 0 |  | 0 | 0
|  |  | 0 | 0 |  |  | 0 |  | 0 | 0
| Echafaudage pour travaux en double hauteurs |  | 0 | 0 |  |  | 0 |  | 0 | 0
| SPET |  | 0 | 0 |  |  | 0 |  | 0 | 0
| Etude acoustique |  | 0 | 0 |  |  | 0 |  | 0 | 0
| Formation des utilisateurs |  | 0 | 0 |  |  | 0 |  | 0 | 0
|  |  | 0 | 0 |  |  | 0 |  | 0 | 0
| Mesure des polluants |  | 0 | 0 |  |  | 0 |  | 0 | 0
|  |  | 0 | 0 |  |  | 0 |  | 0 | 0
|  |  | 0 | 0 |  |  | 0 |  | 0 | 0
| Sous-total Divers |  |  |  | 0 |  | 0 |  |  | 0
0
0
| TOTAL GENERAL HT LOT CVCD |  |  |  | 1644173.89 |  | 545767.95 |  |  | 17974.528
| T.V.A. 20,00% |  |  |  | 328834.78
| Total T.T.C. |  | 0 |  | 1973008.67