## Feuil1
N° | Désignation | Uté | Qté | Prix Unitaire | Prix Total | PR Fourniture unitaire | PR Total fourniture | Tps pose unitaire | Tps pose unitaire majoré | Tps pose total | Coeff FO | Coeff MO | Majoration MO | Taux horaire | Montant Total HT | 1027637.33
|  |  | 0 | [7 empty] | 1.3 | 1.3 | 0% | 40 | Nombre d'heures | 11440.367
1 | ALIMENTATION EAU FROIDE
1.1 | Raccordement eau froide bâtiment
| Vanne papillon à brides PN 16 DN 80 | U | 1 | 233.324 | 233.32 | 129.48 | 129.48 | 1.25 | 1.25 | 1.25
| Disconnecteur type BA équipé (robinets, filtre, rinçage), à bride DN 80 | U | 1 | 2599.948 | 2599.95 | 1781.96 | 1781.96 | 5.45 | 5.45 | 5.45
| Vanne papillon à brides PN 16 DN 80 | U | 1 | 233.324 | 233.32 | 129.48 | 129.48 | 1.25 | 1.25 | 1.25
| POSE SEULE Kit Switch Flow avec compteur et détecteur de fuite Dn 65 | U | 1 | 208 | 208 |  | 0 | 4 | 4 | 4
| Raccordement à la GTB | HL | 1 | 0 | 0 |  | 0 |  | 0 | 0
| Robinet de vidange | U | 2 | 28.054 | 56.11 | 5.58 | 11.16 | 0.4 | 0.4 | 0.8
| Prise d'échantillon flambable | U | 1 | 94.523 | 94.52 | 56.71 | 56.71 | 0.4 | 0.4 | 0.4
| Vanne papillon à brides PN 16 DN 80 | U | 1 | 233.324 | 233.32 | 129.48 | 129.48 | 1.25 | 1.25 | 1.25
| Filtre à tamis INOX pour eau à brides PN 16 DN 80 | U | 1 | 381.862 | 381.86 | 243.74 | 243.74 | 1.25 | 1.25 | 1.25
| Vanne papillon à brides PN 16 DN 80 | U | 4 | 233.324 | 933.3 | 129.48 | 517.92 | 1.25 | 1.25 | 5
| Manomètre à cadran boitier diam 100 mm pour eau jusqu'à 60°C | U | 1 | 42.25 | 42.25 | 22.5 | 22.5 | 0.25 | 0.25 | 0.25
| Détendeur régulateur de pression réglable à brides à membrane DN 80 | U | 0 | 1369.68 |  | 1003.6 | 0 | 1.25 | 1.25 | 0
| Manomètre à cadran boitier diam 100 mm pour eau jusqu'à 60°C | U | 1 | 42.25 | 42.25 | 22.5 | 22.5 | 0.25 | 0.25 | 0.25
| Vanne papillon à brides PN 16 DN 80 | U | 2 | 233.324 | 466.65 | 129.48 | 258.96 | 1.25 | 1.25 | 2.5
| Manchette de contrôle PVC Pression DN80 - tube Ø90x4,3 avec 2 vannes d'isolement et 1 vanne de by-pass |  | 0 | 0 |  |  | 0 |  | 0 | 0
| Manchette démontable ou by-pass avec 3 vannes DN 80 | ens | 1 | 1010.048 | 1010.05 | 446.96 | 446.96 | 8.25 | 8.25 | 8.25
|  |  | 0 | 0 |  |  | 0 |  | 0 | 0
| Ensemble de surpression : |  | 0 | 0 |  |  | 0 |  | 0 | 0
| Vanne papillon à brides PN 16 DN 80 | U | 1 | 233.324 | 233.32 | 129.48 | 129.48 | 1.25 | 1.25 | 1.25
| Manomètre à cadran boitier diam 100 mm pour eau jusqu'à 60°C | U | 1 | 42.25 | 42.25 | 22.5 | 22.5 | 0.25 | 0.25 | 0.25
| Manchon antivibratoire à brides -10/105°C maxi PN 10 DN 80 | U | 1 | 215.93 | 215.93 | 116.1 | 116.1 | 1.25 | 1.25 | 1.25
| POSE SEULE Surpresseur 3 pompes type KDP SVP3-015/040M5S324/100 de marque KSBDébit : 35 m3/hHm : 50 mCEy compris réservoir 300 l | ens | 1 | 416 | 416 |  | 0 | 8 | 8 | 8
| Raccordement électrique du surpresseur sur attente à proximité du lot CFO et GTB | HL | 1 | 0 | 0 |  | 0 |  | 0 | 0
| Manchon antivibratoire à brides -10/105°C maxi PN 10 DN 80 | U | 1 | 215.93 | 215.93 | 116.1 | 116.1 | 1.25 | 1.25 | 1.25
| Manomètre à cadran boitier diam 100 mm pour eau jusqu'à 60°C | U | 1 | 42.25 | 42.25 | 22.5 | 22.5 | 0.25 | 0.25 | 0.25
| Clapet anti-pollution à brides DN 80 | U | 1 | 805.727 | 805.73 | 569.79 | 569.79 | 1.25 | 1.25 | 1.25
| Vanne papillon à brides PN 16 DN 80 | U | 2 | 233.324 | 466.65 | 129.48 | 258.96 | 1.25 | 1.25 | 2.5
|  |  | 0 | 0 |  |  | 0 |  | 0 | 0
| Tube PVC pression Ø90x6,6 PN16 - DN80 en local technique | ml | 5 | 124.02 | 620.1 | 23.4 | 117 | 1.8 | 1.8 | 9
| Calo par manchon en mousse 89x19mm | ml | 5 | 23.803 | 119.02 | 4.31 | 21.55 | 0.35 | 0.35 | 1.75
|  |  | 0 | 0 |  |  | 0 |  | 0 | 0
| Départ commerce 1 : |  | 0 | 0 |  |  | 0 |  | 0 | 0
| Robinet à boisseau sphérique taraudé DN 25 | U | 1 | 38.025 | 38.03 | 13.25 | 13.25 | 0.4 | 0.4 | 0.4
| Robinet de vidange | U | 1 | 28.054 | 28.05 | 5.58 | 5.58 | 0.4 | 0.4 | 0.4
| Clapet anti-pollution taraudé DN 25 | U | 1 | 38.454 | 38.45 | 15.58 | 15.58 | 0.35 | 0.35 | 0.35
| POSE SEULE Compteur EF communiquant taraudé pour tube DN 25 | U | 1 | 36.4 | 36.4 |  | 0 | 0.7 | 0.7 | 0.7
| Raccordement à la GTB | HL | 1 | 0 | 0 |  | 0 |  | 0 | 0
| Robinet à boisseau sphérique taraudé DN 25 | U | 1 | 38.025 | 38.03 | 13.25 | 13.25 | 0.4 | 0.4 | 0.4
| Robinet de vidange | U | 1 | 28.054 | 28.05 | 5.58 | 5.58 | 0.4 | 0.4 | 0.4
| Manchette de contrôle PVC Pression DN25 - tube Ø32x2,4 avec 2 vannes d'isolement et 1 vanne de by-pass |  | 0 | 0 |  |  | 0 |  | 0 | 0
| Manchette démontable ou by-pass avec 3 vannes DN 26/34 | ens | 1 | 242.957 | 242.96 | 50.97 | 50.97 | 3.398 | 3.398 | 3.398
| Prise d'échantillon flambable | U | 1 | 94.523 | 94.52 | 56.71 | 56.71 | 0.4 | 0.4 | 0.4
|  |  | 0 | 0 |  |  | 0 |  | 0 | 0
| Tube PVC pression Ø32x2,4 PN16 - DN25 en local technique | ml | 6 | 64.428 | 386.57 | 5.6 | 33.6 | 1.099 | 1.099 | 6.594
| Calo par manchon en mousse 42x19mm | ml | 6 | 12.506 | 75.04 | 1.62 | 9.72 | 0.2 | 0.2 | 1.2
|  |  | 0 | 0 |  |  | 0 |  | 0 | 0
| Départ commerce 2 : |  | 0 | 0 |  |  | 0 |  | 0 | 0
| Robinet à boisseau sphérique taraudé DN 25 | U | 1 | 38.025 | 38.03 | 13.25 | 13.25 | 0.4 | 0.4 | 0.4
| Robinet de vidange | U | 1 | 28.054 | 28.05 | 5.58 | 5.58 | 0.4 | 0.4 | 0.4
| Clapet anti-pollution taraudé DN 25 | U | 1 | 38.454 | 38.45 | 15.58 | 15.58 | 0.35 | 0.35 | 0.35
| POSE SEULE Compteur EF communiquant taraudé pour tube DN 25 | U | 1 | 36.4 | 36.4 |  | 0 | 0.7 | 0.7 | 0.7
| Raccordement à la GTB | HL | 1 | 0 | 0 |  | 0 |  | 0 | 0
| Robinet à boisseau sphérique taraudé DN 25 | U | 1 | 38.025 | 38.03 | 13.25 | 13.25 | 0.4 | 0.4 | 0.4
| Robinet de vidange | U | 1 | 28.054 | 28.05 | 5.58 | 5.58 | 0.4 | 0.4 | 0.4
| Manchette de contrôle PVC Pression DN25 - tube Ø32x2,4 avec 2 vannes d'isolement et 1 vanne de by-pass |  | 0 | 0 |  |  | 0 |  | 0 | 0
| Manchette démontable ou by-pass avec 3 vannes DN 26/34 | ens | 1 | 242.957 | 242.96 | 50.97 | 50.97 | 3.398 | 3.398 | 3.398
| Prise d'échantillon flambable | U | 1 | 94.523 | 94.52 | 56.71 | 56.71 | 0.4 | 0.4 | 0.4
|  |  | 0 | 0 |  |  | 0 |  | 0 | 0
| Tube PVC pression Ø32x2,4 PN16 - DN25 en local technique | ml | 6 | 64.428 | 386.57 | 5.6 | 33.6 | 1.099 | 1.099 | 6.594
| Calo par manchon en mousse 42x19mm | ml | 6 | 12.506 | 75.04 | 1.62 | 9.72 | 0.2 | 0.2 | 1.2
|  |  | 0 | 0 |  |  | 0 |  | 0 | 0
| Départ bureaux : |  | 0 | 0 |  |  | 0 |  | 0 | 0
| Nourrice 4 départs en tube PVC-U Ø160x6,2 PN10 - DN150 calorifugée |  | 0 | 0 |  |  | 0 |  | 0 | 0
| Tube PVC pression Ø160x6,2 PN10 - DN150 en local technique | ml | 2 | 199.667 | 399.33 | 33.47 | 66.94 | 3.003 | 3.003 | 6.006
| Calorifuge E.C coquille laine 30mm finition PVC | m2 | 4 | 50.7 | 202.8 | 39 | 156 |  | 0 | 0
| Antibélier pneumatique à membrane DN 20 | U | 1 | 152.074 | 152.07 | 80.98 | 80.98 | 0.9 | 0.9 | 0.9
| Robinet de vidange | U | 1 | 28.054 | 28.05 | 5.58 | 5.58 | 0.4 | 0.4 | 0.4
|  |  | 0 | 0 |  |  | 0 |  | 0 | 0
| Départ EFS Bureaux : |  | 0 | 0 |  |  | 0 |  | 0 | 0
| Robinet à boisseau sphérique taraudé DN 50 | U | 1 | 104.676 | 104.68 | 60.52 | 60.52 | 0.5 | 0.5 | 0.5
| Robinet de vidange | U | 1 | 28.054 | 28.05 | 5.58 | 5.58 | 0.4 | 0.4 | 0.4
| Clapet anti-pollution taraudé DN 50 | U | 1 | 117.884 | 117.88 | 70.68 | 70.68 | 0.5 | 0.5 | 0.5
| POSE SEULE Compteur EF communiquant taraudé pour tube DN 50 | U | 1 | 52 | 52 |  | 0 | 1 | 1 | 1
| Raccordement à la GTB | HL | 1 | 0 | 0 |  | 0 |  | 0 | 0
| Robinet à boisseau sphérique taraudé DN 50 | U | 1 | 104.676 | 104.68 | 60.52 | 60.52 | 0.5 | 0.5 | 0.5
| Robinet de vidange | U | 1 | 28.054 | 28.05 | 5.58 | 5.58 | 0.4 | 0.4 | 0.4
| Manchette de contrôle PVC Pression DN50 - tube Ø50x3,7 avec 2 vannes d'isolement et 1 vanne de by-pass |  | 0 | 0 |  |  | 0 |  | 0 | 0
| Manchette démontable ou by-pass avec 3 vannes DN 50/60 | ens | 1 | 487.877 | 487.88 | 203.05 | 203.05 | 4.306 | 4.306 | 4.306
| Prise d'échantillon flambable | U | 1 | 94.523 | 94.52 | 56.71 | 56.71 | 0.4 | 0.4 | 0.4
|  |  | 0 | 0 |  |  | 0 |  | 0 | 0
| Tube PVC pression Ø63x4,7 PN16 - DN50 en local technique | ml | 6 | 86.931 | 521.59 | 10.75 | 64.5 | 1.403 | 1.403 | 8.418
| Calo par manchon en mousse 70x19mm | ml | 6 | 19.825 | 118.95 | 3.25 | 19.5 | 0.3 | 0.3 | 1.8
|  |  | 0 | 0 |  |  | 0 |  | 0 | 0
| Départ EFS Arrosage : |  | 0 | 0 |  |  | 0 |  | 0 | 0
| Robinet à boisseau sphérique taraudé DN 40 | U | 1 | 82.459 | 82.46 | 43.43 | 43.43 | 0.5 | 0.5 | 0.5
| Robinet de vidange | U | 1 | 28.054 | 28.05 | 5.58 | 5.58 | 0.4 | 0.4 | 0.4
| Filtre à tamis INOX pour eau taraudé PN 16 DN 40 | U | 1 | 56.42 | 56.42 | 25.4 | 25.4 | 0.45 | 0.45 | 0.45
| Disconnecteur type BA équipé (robinets, filtre, rinçage), taraudé DN 40 | U | 1 | 920.01 | 920.01 | 619.7 | 619.7 | 2.2 | 2.2 | 2.2
| POSE SEULE Compteur EF communiquant taraudé pour tube DN 40 | U | 1 | 46.8 | 46.8 |  | 0 | 0.9 | 0.9 | 0.9
| Raccordement à la GTB | HL | 1 | 0 | 0 |  | 0 |  | 0 | 0
| Robinet à boisseau sphérique taraudé DN 40 | U | 1 | 82.459 | 82.46 | 43.43 | 43.43 | 0.5 | 0.5 | 0.5
| Robinet de vidange | U | 1 | 28.054 | 28.05 | 5.58 | 5.58 | 0.4 | 0.4 | 0.4
| Manchette de contrôle PVC Pression DN40 - tube Ø50x3,7 avec 2 vannes d'isolement et 1 vanne de by-pass |  | 0 | 0 |  |  | 0 |  | 0 | 0
| Manchette démontable ou by-pass avec 3 vannes DN 40/49 | ens | 1 | 405.119 | 405.12 | 147.95 | 147.95 | 4.092 | 4.092 | 4.092
| Prise d'échantillon flambable | U | 1 | 94.523 | 94.52 | 56.71 | 56.71 | 0.4 | 0.4 | 0.4
|  |  | 0 | 0 |  |  | 0 |  | 0 | 0
| Tube PVC pression Ø50x3,7 PN16 - DN40 en local technique | ml | 6 | 78.884 | 473.3 | 8.84 | 53.04 | 1.296 | 1.296 | 7.776
| Calo par manchon en mousse 54x19mm | ml | 6 | 16.029 | 96.17 | 2.33 | 13.98 | 0.25 | 0.25 | 1.5
|  |  | 0 | 0 |  |  | 0 |  | 0 | 0
| Départ EFS Services généraux et locaux techniques : |  | 0 | 0 |  |  | 0 |  | 0 | 0
| Robinet à boisseau sphérique taraudé DN 40 | U | 1 | 82.459 | 82.46 | 43.43 | 43.43 | 0.5 | 0.5 | 0.5
| Robinet de vidange | U | 1 | 28.054 | 28.05 | 5.58 | 5.58 | 0.4 | 0.4 | 0.4
| Filtre à tamis INOX pour eau taraudé PN 16 DN 40 | U | 1 | 56.42 | 56.42 | 25.4 | 25.4 | 0.45 | 0.45 | 0.45
| Disconnecteur type BA équipé (robinets, filtre, rinçage), taraudé DN 40 | U | 1 | 920.01 | 920.01 | 619.7 | 619.7 | 2.2 | 2.2 | 2.2
| POSE SEULE Compteur EF communiquant taraudé pour tube DN 40 | U | 1 | 46.8 | 46.8 |  | 0 | 0.9 | 0.9 | 0.9
| Raccordement à la GTB | HL | 1 | 0 | 0 |  | 0 |  | 0 | 0
| Robinet à boisseau sphérique taraudé DN 40 | U | 1 | 82.459 | 82.46 | 43.43 | 43.43 | 0.5 | 0.5 | 0.5
| Robinet de vidange | U | 1 | 28.054 | 28.05 | 5.58 | 5.58 | 0.4 | 0.4 | 0.4
| Manchette de contrôle PVC Pression DN40 - tube Ø50x3,7 avec 2 vannes d'isolement et 1 vanne de by-pass |  | 0 | 0 |  |  | 0 |  | 0 | 0
| Manchette démontable ou by-pass avec 3 vannes DN 40/49 | ens | 1 | 405.119 | 405.12 | 147.95 | 147.95 | 4.092 | 4.092 | 4.092
| Prise d'échantillon flambable | U | 1 | 94.523 | 94.52 | 56.71 | 56.71 | 0.4 | 0.4 | 0.4
|  |  | 0 | 0 |  |  | 0 |  | 0 | 0
| Tube PVC pression Ø50x3,7 PN16 - DN40 en local technique | ml | 6 | 78.884 | 473.3 | 8.84 | 53.04 | 1.296 | 1.296 | 7.776
| Calo par manchon en mousse 54x19mm | ml | 6 | 16.029 | 96.17 | 2.33 | 13.98 | 0.25 | 0.25 | 1.5
|  |  | 0 | 0 |  |  | 0 |  | 0 | 0
| Départ EFS Cuisine / Vestiares / Adoucisseur / Prod ECS Cuisine et Prod ECS Vestiaires |  | 0 | 0 |  |  | 0 |  | 0 | 0
| Vanne papillon à brides PN 16 DN 65 | U | 1 | 196.768 | 196.77 | 111.36 | 111.36 | 1 | 1 | 1
| Clapet anti-pollution à brides DN 65 | U | 1 | 661.128 | 661.13 | 468.56 | 468.56 | 1 | 1 | 1
| Robinet de vidange | U | 1 | 28.054 | 28.05 | 5.58 | 5.58 | 0.4 | 0.4 | 0.4
| Manchette démontable ou by-pass avec 3 vannes DN 65 | ens | 1 | 849.134 | 849.13 | 373.18 | 373.18 | 7 | 7 | 7
|  |  | 0 | 0 |  |  | 0 |  | 0 | 0
| Départ EFS Cuisine : |  | 0 | 0 |  |  | 0 |  | 0 | 0
| Robinet à boisseau sphérique taraudé DN 50 | U | 1 | 104.676 | 104.68 | 60.52 | 60.52 | 0.5 | 0.5 | 0.5
| POSE SEULE Compteur EF communiquant taraudé pour tube DN 50 | U | 1 | 52 | 52 |  | 0 | 1 | 1 | 1
| Raccordement à la GTB | HL | 1 | 0 | 0 |  | 0 |  | 0 | 0
| Robinet à boisseau sphérique taraudé DN 50 | U | 1 | 104.676 | 104.68 | 60.52 | 60.52 | 0.5 | 0.5 | 0.5
| Prise d'échantillon flambable | U | 1 | 94.523 | 94.52 | 56.71 | 56.71 | 0.4 | 0.4 | 0.4
|  |  | 0 | 0 |  |  | 0 |  | 0 | 0
| Tube PVC pression Ø75x5,5 PN16 - DN65 en local technique | ml | 6 | 103.532 | 621.19 | 15.64 | 93.84 | 1.6 | 1.6 | 9.6
| Calo par manchon en mousse 76x19mm | ml | 6 | 20.553 | 123.32 | 3.81 | 22.86 | 0.3 | 0.3 | 1.8
|  |  | 0 | 0 |  |  | 0 |  | 0 | 0
| Départ EFS Vestiaires : |  | 0 | 0 |  |  | 0 |  | 0 | 0
| Robinet à boisseau sphérique taraudé DN 25 | U | 1 | 38.025 | 38.03 | 13.25 | 13.25 | 0.4 | 0.4 | 0.4
| POSE SEULE Compteur EF communiquant taraudé pour tube DN 25 | U | 1 | 36.4 | 36.4 |  | 0 | 0.7 | 0.7 | 0.7
| Raccordement à la GTB | HL | 1 | 0 | 0 |  | 0 |  | 0 | 0
| Robinet à boisseau sphérique taraudé DN 25 | U | 1 | 38.025 | 38.03 | 13.25 | 13.25 | 0.4 | 0.4 | 0.4
| Prise d'échantillon flambable | U | 1 | 94.523 | 94.52 | 56.71 | 56.71 | 0.4 | 0.4 | 0.4
|  |  | 0 | 0 |  |  | 0 |  | 0 | 0
| Tube PVC pression Ø32x2,4 PN16 - DN25 en local technique | ml | 6 | 64.428 | 386.57 | 5.6 | 33.6 | 1.099 | 1.099 | 6.594
| Calo par manchon en mousse 35x19mm | ml | 6 | 12.168 | 73.01 | 1.36 | 8.16 | 0.2 | 0.2 | 1.2
|  |  | 0 | 0 |  |  | 0 |  | 0 | 0
| Départ vers adoucisseur : |  | 0 | 0 |  |  | 0 |  | 0 | 0
| Robinet à boisseau sphérique taraudé DN 50 | U | 1 | 104.676 | 104.68 | 60.52 | 60.52 | 0.5 | 0.5 | 0.5
| POSE SEULE Compteur EF communiquant taraudé pour tube DN 50 | U | 1 | 52 | 52 |  | 0 | 1 | 1 | 1
| Raccordement à la GTB | HL | 1 | 0 | 0 |  | 0 |  | 0 | 0
| Robinet à boisseau sphérique taraudé DN 50 | U | 1 | 104.676 | 104.68 | 60.52 | 60.52 | 0.5 | 0.5 | 0.5
|  |  | 0 | 0 |  |  | 0 |  | 0 | 0
| Tube PVC pression Ø63x4,7 PN16 - DN50 en local technique | ml | 6 | 86.931 | 521.59 | 10.75 | 64.5 | 1.403 | 1.403 | 8.418
| Calo par manchon en mousse 70x19mm | ml | 6 | 19.825 | 118.95 | 3.25 | 19.5 | 0.3 | 0.3 | 1.8
|  |  | 0 | 0 |  |  | 0 |  | 0 | 0
| Sous-total |  |  | 0 | 23195.46 |  | 10002.19 |  | 0 | 196.012
|  |  | 0 | 0 |  |  | 0 |  | 0 | 0
1.2 | Distribution eau froide |  |  | 0 |  |  | 0 |  | 0 | 0
|  |  |  | 0 |  |  | 0 |  | 0 | 0
1.2.1 | Eau froide bureaux |  |  | 0 |  |  | 0 |  | 0 | 0
| Distribution en sous-sol |  | 0 | 0 |  |  | 0 |  | 0 | 0
| Tube PVC pression Ø50x3,7 PN16 - DN40 en distribution | ml | 47 | 51.285 | 2410.4 | 7.45 | 350.15 | 0.8 | 0.8 | 37.6
| Tube PVC pression Ø32x2,4 PN16 - DN25 en distribution | ml | 32 | 42.549 | 1361.57 | 4.73 | 151.36 | 0.7 | 0.7 | 22.4
| Calo par manchon en mousse 54x19mm | ml | 13 | 16.029 | 208.38 | 2.33 | 30.29 | 0.25 | 0.25 | 3.25
| Calo par manchon en mousse 35x19mm | ml | 32 | 12.168 | 389.38 | 1.36 | 43.52 | 0.2 | 0.2 | 6.4
| Zone gélive descente rampe parking SS1 : |  | 0 | 0 |  |  | 0 |  | 0 | 0
| Calorifuge E.C coquille laine 30mm finition PVC | m2 | 13 | 50.7 | 659.1 | 39 | 507 |  | 0 | 0
| Cordon/traceur électrique antigel pour tuyauteries | ml | 34 | 37.7 | 1281.8 | 23 | 782 | 0.15 | 0.15 | 5.1
| Raccordement électrique sur attente du lot Electricité prévue à proximité | HL | 1 | 0 | 0 |  | 0 |  | 0 | 0
|  |  | 0 | 0 |  |  | 0 |  | 0 | 0
| Distrbituion en colonne |  | 0 | 0 |  |  | 0 |  | 0 | 0
| Tube PVC pression Ø50x3,7 PN16 - DN40 en distribution | ml | 61 | 51.285 | 3128.39 | 7.45 | 454.45 | 0.8 | 0.8 | 48.8
| Tube PVC pression Ø32x2,4 PN16 - DN25 en distribution | ml | 30 | 42.549 | 1276.47 | 4.73 | 141.9 | 0.7 | 0.7 | 21
| Calo par manchon en mousse 54x19mm | ml | 61 | 16.029 | 977.77 | 2.33 | 142.13 | 0.25 | 0.25 | 15.25
| Calo par manchon en mousse 35x19mm | ml | 30 | 12.168 | 365.04 | 1.36 | 40.8 | 0.2 | 0.2 | 6
| Antibélier pneumatique à membrane DN 15 | U | 3 | 57.044 | 171.13 | 17.88 | 53.64 | 0.65 | 0.65 | 1.95
| Robinet à boisseau sphérique taraudé à purge DN 40 | U | 2 | 91.806 | 183.61 | 50.62 | 101.24 | 0.5 | 0.5 | 1
| Robinet à boisseau sphérique taraudé à purge DN 25 | U | 1 | 47.502 | 47.5 | 20.54 | 20.54 | 0.4 | 0.4 | 0.4
| Robinet de vidange | U | 3 | 28.054 | 84.16 | 5.58 | 16.74 | 0.4 | 0.4 | 1.2
|  |  | 0 | 0 |  |  | 0 |  | 0 | 0
| Piquage sur colonne montante |  | 0 | 0 |  |  | 0 |  | 0 | 0
| Robinet à boisseau sphérique taraudé DN 25 | U | 0 | 38.025 |  | 13.25 | 0 | 0.4 | 0.4 | 0
| Robinet à boisseau sphérique taraudé DN 20 | U | 62 | 32.643 | 2023.87 | 9.11 | 564.82 | 0.4 | 0.4 | 24.8
| Détendeur régulateur de pression réglable taraudé à membrane DN 25 | U | 0 | 142.87 |  | 81.9 | 0 | 0.7 | 0.7 | 0
| Détendeur régulateur de pression réglable taraudé à membrane DN 20 | U | 31 | 89.063 | 2760.95 | 44.51 | 1379.81 | 0.6 | 0.6 | 18.6
|  |  | 0 | 0 |  |  | 0 |  | 0 | 0
| Distribution vers cellules sanitaires |  | 0 | 0 |  |  | 0 |  | 0 | 0
| Tube PVC pression Ø32x2,4 PN16 - DN25 en distribution | ml | 0 | 42.549 |  | 4.73 | 0 | 0.7 | 0.7 | 0
| Tube multicouche 20x26 - DN20 en distribution | ml | 102 | 36.647 | 3737.99 | 8.99 | 916.98 | 0.48 | 0.48 | 48.96
| Calo par manchon en mousse 35x19mm | ml | 0 | 12.168 |  | 1.36 | 0 | 0.2 | 0.2 | 0
| Calo par manchon en mousse 27x19mm | ml | 102 | 9.503 | 969.31 | 1.31 | 133.62 | 0.15 | 0.15 | 15.3
| Robinet à boisseau sphérique taraudé DN 25 | U | 0 | 38.025 |  | 13.25 | 0 | 0.4 | 0.4 | 0
| Robinet à boisseau sphérique taraudé DN 20 | U | 62 | 32.643 | 2023.87 | 9.11 | 564.82 | 0.4 | 0.4 | 24.8
| Clapet anti-pollution taraudé DN 25 | U | 0 | 38.454 |  | 15.58 | 0 | 0.35 | 0.35 | 0
| Clapet anti-pollution taraudé DN 20 | U | 31 | 25.974 | 805.19 | 7.98 | 247.38 | 0.3 | 0.3 | 9.3
|  |  | 0 | 0 |  |  | 0 |  | 0 | 0
| Alimentation vidoir local ménage |  | 0 | 0 |  |  | 0 |  | 0 | 0
| Tube multicouche 16x20 - DN15 en distribution | ml | 84 | 32.292 | 2712.53 | 5.64 | 473.76 | 0.48 | 0.48 | 40.32
| Calo par manchon en mousse 22x19mm | ml | 84 | 9.256 | 777.5 | 1.12 | 94.08 | 0.15 | 0.15 | 12.6
| Robinet à boisseau sphérique taraudé DN 15 | U | 30 | 28.054 | 841.62 | 5.58 | 167.4 | 0.4 | 0.4 | 12
| Clapet anti-pollution taraudé DN 15 | U | 15 | 23.023 | 345.35 | 5.71 | 85.65 | 0.3 | 0.3 | 4.5
| Rajout détendeur + compteur pour le vidoir du compartiment 1 raccordé sur la colonne du compartiment 2 |  | 0 | 0 |  |  | 0 |  | 0 | 0
| Détendeur régulateur de pression réglable taraudé à membrane DN 15 | U | 7 | 83.863 | 587.04 | 44.51 | 311.57 | 0.5 | 0.5 | 3.5
| POSE SEULE Compteur EF communiquant taraudé pour tube DN 15 | U | 7 | 20.8 | 145.6 |  | 0 | 0.4 | 0.4 | 2.8
| Raccordement à la GTB | HL | 7 | 0 | 0 |  | 0 |  | 0 | 0
|  |  | 0 | 0 |  |  | 0 |  | 0 | 0
| Alimentation tisanerie et point café |  | 0 | 0 |  |  | 0 |  | 0 | 0
| Robinet à boisseau sphérique taraudé DN 20 | U | 15 | 32.643 | 489.65 | 9.11 | 136.65 | 0.4 | 0.4 | 6
| Tube multicouche 20x26 - DN20 en distribution | ml | 140 | 36.647 | 5130.58 | 8.99 | 1258.6 | 0.48 | 0.48 | 67.2
| Calo par manchon en mousse 27x19mm | ml | 140 | 9.503 | 1330.42 | 1.31 | 183.4 | 0.15 | 0.15 | 21
|  |  | 0 | 0 |  |  | 0 |  | 0 | 0
| Alimentation terminale en tube MULTICOUCHE : |  | 0 | 0 |  |  | 0 |  | 0 | 0
| Tube cuivre écroui en barre diamètres 26/28, DN 26 | ml | 0 | 54.145 |  | 11.49 | 0 | 0.754 | 0.754 | 0
| Tube multicouche 20x26 - DN20 en distribution | ml | 141 | 36.647 | 5167.23 | 8.99 | 1267.59 | 0.48 | 0.48 | 67.68
| Tube multicouche 16x20 - DN15 en distribution | ml | 400 | 32.292 | 12916.8 | 5.64 | 2256 | 0.48 | 0.48 | 192
| Tube multicouche 12x16 - DN12 en distribution | ml | 326 | 29.185 | 9514.31 | 3.85 | 1255.1 | 0.465 | 0.465 | 151.59
|  |  | 0 | 0 |  |  | 0 |  | 0 | 0
| Calo par manchon en mousse 27x19mm | ml | 141 | 9.503 | 1339.92 | 1.31 | 184.71 | 0.15 | 0.15 | 21.15
| Calo par manchon en mousse 22x19mm | ml | 400 | 9.256 | 3702.4 | 1.12 | 448 | 0.15 | 0.15 | 60
| Calo par manchon en mousse 18x19mm | ml | 326 | 9.126 | 2975.08 | 1.02 | 332.52 | 0.15 | 0.15 | 48.9
| Calo par manchon en mousse 15x19mm | ml | 0 | 8.957 |  | 0.89 | 0 | 0.15 | 0.15 | 0
|  |  | 0 | 0 |  |  | 0 |  | 0 | 0
| Tube Multicouche gainé encastré dans cloison 16x20 | ml | 96 | 49.478 | 4749.89 | 8.06 | 773.76 | 0.75 | 0.75 | 72
| Tube Multicouche gainé encastré dans cloison 12x16 | ml | 511 | 45.409 | 23204 | 4.93 | 2519.23 | 0.75 | 0.75 | 383.25
| Rosace chromée avec boite de sortie pour tube cuivre | u | 178 | 30.16 | 5368.48 | 23.2 | 4129.6 |  | 0 | 0
|  |  | 0 | 0 |  |  | 0 |  | 0 | 0
| Sous-total |  |  | 0 | 106164.28 |  | 22520.81 |  | 0 | 1478.6
|  |  |  | 0 |  |  | 0 |  | 0 | 0
1.2.2 | Eau froide arrosage |  |  | 0 |  |  | 0 |  | 0 | 0
| Dimensionnement suivant plan arrosage lot paysage |  | 0 | 0 |  |  | 0 |  | 0 | 0
|  |  | 0 | 0 |  |  | 0 |  | 0 | 0
| Distribution en sous-sol |  | 0 | 0 |  |  | 0 |  | 0 | 0
| Tube PVC pression Ø50x3,7 PN16 - DN40 en distribution | ml | 30 | 51.285 | 1538.55 | 7.45 | 223.5 | 0.8 | 0.8 | 24
| Tube PVC pression Ø40x3 PN16 - DN32 en distribution | ml | 32 | 48.1 | 1539.2 | 7 | 224 | 0.75 | 0.75 | 24
| Tube PVC pression Ø32x2,4 PN16 - DN25 en distribution | ml | 39 | 42.549 | 1659.41 | 4.73 | 184.47 | 0.7 | 0.7 | 27.3
| Calo par manchon en mousse 54x19mm | ml | 12 | 16.029 | 192.35 | 2.33 | 27.96 | 0.25 | 0.25 | 3
| Calo par manchon en mousse 42x19mm | ml | 32 | 12.506 | 400.19 | 1.62 | 51.84 | 0.2 | 0.2 | 6.4
| Calo par manchon en mousse 35x19mm | ml | 39 | 12.168 | 474.55 | 1.36 | 53.04 | 0.2 | 0.2 | 7.8
| Zone gélive descente rampe parking SS1 : |  | 0 | 0 |  |  | 0 |  | 0 | 0
| Calorifuge E.C coquille laine 30mm finition PVC | m2 | 7 | 50.7 | 354.9 | 39 | 273 |  | 0 | 0
| Cordon/traceur électrique antigel pour tuyauteries | ml | 18 | 37.7 | 678.6 | 23 | 414 | 0.15 | 0.15 | 2.7
| Raccordement électrique sur attente du lot Electricité prévue à proximité | HL | 1 | 0 | 0 |  | 0 |  | 0 | 0
|  |  | 0 | 0 |  |  | 0 |  | 0 | 0
| Distrbituion en colonne |  | 0 | 0 |  |  | 0 |  | 0 | 0
| Tube PVC pression Ø50x3,7 PN16 - DN40 en distribution | ml | 49 | 51.285 | 2512.97 | 7.45 | 365.05 | 0.8 | 0.8 | 39.2
| Tube PVC pression Ø40x3 PN16 - DN32 en distribution | ml | 37 | 48.1 | 1779.7 | 7 | 259 | 0.75 | 0.75 | 27.75
| Calo par manchon en mousse 54x19mm | ml | 49 | 16.029 | 785.42 | 2.33 | 114.17 | 0.25 | 0.25 | 12.25
| Calo par manchon en mousse 42x19mm | ml | 37 | 12.506 | 462.72 | 1.62 | 59.94 | 0.2 | 0.2 | 7.4
| Antibélier pneumatique à membrane DN 15 | U | 2 | 57.044 | 114.09 | 17.88 | 35.76 | 0.65 | 0.65 | 1.3
| Robinet à boisseau sphérique taraudé à purge DN 40 | U | 2 | 91.806 | 183.61 | 50.62 | 101.24 | 0.5 | 0.5 | 1
| Robinet à boisseau sphérique taraudé à purge DN 32 | U | 1 | 66.872 | 66.87 | 35.44 | 35.44 | 0.4 | 0.4 | 0.4
| Robinet de vidange | U | 2 | 28.054 | 56.11 | 5.58 | 11.16 | 0.4 | 0.4 | 0.8
|  |  | 0 | 0 |  |  | 0 |  | 0 | 0
| Piquage sur colonne montante |  | 0 | 0 |  |  | 0 |  | 0 | 0
| Robinet à boisseau sphérique taraudé DN 25 | U | 28 | 38.025 | 1064.7 | 13.25 | 371 | 0.4 | 0.4 | 11.2
| Détendeur régulateur de pression réglable taraudé à membrane DN 25 | U | 14 | 142.87 | 2000.18 | 81.9 | 1146.6 | 0.7 | 0.7 | 9.8
| Rajout piquage pour alimentation RP en terrasse R+8 et R+9 présent sur les plans plomberie |  | 0 | 0 |  |  | 0 |  | 0 | 0
| Robinet à boisseau sphérique taraudé DN 15 | U | 4 | 28.054 | 112.22 | 5.58 | 22.32 | 0.4 | 0.4 | 1.6
| Détendeur régulateur de pression réglable taraudé à membrane DN 15 | U | 2 | 83.863 | 167.73 | 44.51 | 89.02 | 0.5 | 0.5 | 1
|  |  | 0 | 0 |  |  | 0 |  | 0 | 0
| Distribution en étage |  | 0 | 0 |  |  | 0 |  | 0 | 0
| Tube PVC pression Ø32x2,4 PN16 - DN25 en distribution | ml | 318 | 42.549 | 13530.58 | 4.73 | 1504.14 | 0.7 | 0.7 | 222.6
| Tube PVC pression Ø25x2,3 PN25 - DN20 en distribution | ml | 67 | 38.922 | 2607.77 | 3.94 | 263.98 | 0.65 | 0.65 | 43.55
| Calo par manchon en mousse 35x19mm | ml | 318 | 12.168 | 3869.42 | 1.36 | 432.48 | 0.2 | 0.2 | 63.6
| Calo par manchon en mousse 27x19mm | ml | 67 | 9.503 | 636.7 | 1.31 | 87.77 | 0.15 | 0.15 | 10.05
|  |  | 0 | 0 |  |  | 0 |  | 0 | 0
| Distribution étage pour attentes jardinières R+6 et R+7 |  | 0 | 0 |  |  | 0 |  | 0 | 0
| Tube PVC pression Ø32x2,4 PN16 - DN25 en distribution | ml | 46 | 42.549 | 1957.25 | 4.73 | 217.58 | 0.7 | 0.7 | 32.2
| Calo par manchon en mousse 35x19mm | ml | 46 | 12.168 | 559.73 | 1.36 | 62.56 | 0.2 | 0.2 | 9.2
| Distribution pour alimentation RP en terrasse R+8 et R+9 présent sur les plans plomberie |  | 0 | 0 |  |  | 0 |  | 0 | 0
| Tube PVC pression Ø25x2,3 PN25 - DN20 en distribution | ml | 72 | 38.922 | 2802.38 | 3.94 | 283.68 | 0.65 | 0.65 | 46.8
| Calo par manchon en mousse 27x19mm | ml | 72 | 9.503 | 684.22 | 1.31 | 94.32 | 0.15 | 0.15 | 10.8
|  |  | 0 | 0 |  |  | 0 |  | 0 | 0
| Robinets à purge pour vidange attentes arrosage |  | 0 | 0 |  |  | 0 |  | 0 | 0
| Robinet à boisseau sphérique taraudé à purge DN 25 | U | 15 | 47.502 | 712.53 | 20.54 | 308.1 | 0.4 | 0.4 | 6
| Robinets à purge pour vidange attentes jardinières R+6 et R+7 |  | 0 | 0 |  |  | 0 |  | 0 | 0
| Robinet à boisseau sphérique taraudé à purge DN 25 | U | 2 | 47.502 | 95 | 20.54 | 41.08 | 0.4 | 0.4 | 0.8
| Robinets à purge pour vidange RP en terrasse R+8 et R+9 présent sur les plans plomberie |  | 0 | 0 |  |  | 0 |  | 0 | 0
| Robinet à boisseau sphérique taraudé à purge DN 15 | U | 4 | 33.163 | 132.65 | 9.51 | 38.04 | 0.4 | 0.4 | 1.6
|  |  | 0 | 0 |  |  | 0 |  | 0 | 0
| Sous-total |  |  | 0 | 43732.3 |  | 7396.24 |  | 0 | 656.1
|  |  |  | 0 |  |  | 0 |  | 0 | 0
1.2.3 | Eau froide Service Généraux |  |  | 0 |  |  | 0 |  | 0 | 0
| Distribution en sous-sol |  | 0 | 0 |  |  | 0 |  | 0 | 0
| Tube PVC pression Ø40x3 PN16 - DN32 en distribution | ml | 71 | 48.1 | 3415.1 | 7 | 497 | 0.75 | 0.75 | 53.25
| Tube PVC pression Ø32x2,4 PN16 - DN25 en distribution | ml | 25 | 42.549 | 1063.73 | 4.73 | 118.25 | 0.7 | 0.7 | 17.5
| Tube PVC pression Ø25x2,3 PN25 - DN20 en distribution | ml | 138 | 38.922 | 5371.24 | 3.94 | 543.72 | 0.65 | 0.65 | 89.7
| Tube PVC pression Ø20x2,3 PN25 - DN15 en distribution | ml | 98 | 35.867 | 3514.97 | 3.59 | 351.82 | 0.6 | 0.6 | 58.8
| Calo par manchon en mousse 42x19mm | ml | 71 | 12.506 | 887.93 | 1.62 | 115.02 | 0.2 | 0.2 | 14.2
| Calo par manchon en mousse 35x19mm | ml | 25 | 12.168 | 304.2 | 1.36 | 34 | 0.2 | 0.2 | 5
| Calo par manchon en mousse 27x19mm | ml | 117 | 9.503 | 1111.85 | 1.31 | 153.27 | 0.15 | 0.15 | 17.55
| Calo par manchon en mousse 22x19mm | ml | 98 | 9.256 | 907.09 | 1.12 | 109.76 | 0.15 | 0.15 | 14.7
|  |  | 0 | 0 |  |  | 0 |  | 0 | 0
| Zone gélive descente rampe parking SS1 : |  | 0 | 0 |  |  | 0 |  | 0 | 0
| Calorifuge E.C coquille laine 30mm finition PVC | m2 | 7 | 50.7 | 354.9 | 39 | 273 |  | 0 | 0
| Cordon/traceur électrique antigel pour tuyauteries | ml | 21 | 37.7 | 791.7 | 23 | 483 | 0.15 | 0.15 | 3.15
| Raccordement électrique sur attente du lot Electricité prévue à proximité | HL | 1 | 0 | 0 |  | 0 |  | 0 | 0
|  |  | 0 | 0 |  |  | 0 |  | 0 | 0
| Distrbituion en colonne |  | 0 | 0 |  |  | 0 |  | 0 | 0
| Tube PVC pression Ø40x3 PN16 - DN32 en distribution | ml | 62 | 48.1 | 2982.2 | 7 | 434 | 0.75 | 0.75 | 46.5
| Tube PVC pression Ø32x2,4 PN16 - DN25 en distribution | ml | 35 | 42.549 | 1489.22 | 4.73 | 165.55 | 0.7 | 0.7 | 24.5
| Calo par manchon en mousse 42x19mm | ml | 62 | 12.506 | 775.37 | 1.62 | 100.44 | 0.2 | 0.2 | 12.4
| Calo par manchon en mousse 35x19mm | ml | 35 | 12.168 | 425.88 | 1.36 | 47.6 | 0.2 | 0.2 | 7
| Antibélier pneumatique à membrane DN 15 | U | 2 | 57.044 | 114.09 | 17.88 | 35.76 | 0.65 | 0.65 | 1.3
| Robinet à boisseau sphérique taraudé à purge DN 32 | U | 1 | 66.872 | 66.87 | 35.44 | 35.44 | 0.4 | 0.4 | 0.4
| Robinet à boisseau sphérique taraudé à purge DN 25 | U | 1 | 47.502 | 47.5 | 20.54 | 20.54 | 0.4 | 0.4 | 0.4
| Robinet de vidange | U | 2 | 28.054 | 56.11 | 5.58 | 11.16 | 0.4 | 0.4 | 0.8
|  |  | 0 | 0 |  |  | 0 |  | 0 | 0
| Piquage sur réseau sous-sol pour LT |  | 0 | 0 |  |  | 0 |  | 0 | 0
| Robinet à boisseau sphérique taraudé DN 32 | U | 1 | 59.306 | 59.31 | 25.62 | 25.62 | 0.5 | 0.5 | 0.5
| Robinet à boisseau sphérique taraudé DN 20 | U | 3 | 32.643 | 97.93 | 9.11 | 27.33 | 0.4 | 0.4 | 1.2
| Robinet à boisseau sphérique taraudé DN 15 | U | 2 | 28.054 | 56.11 | 5.58 | 11.16 | 0.4 | 0.4 | 0.8
| Détendeur régulateur de pression réglable taraudé à membrane DN 32 | U | 1 | 178.49 | 178.49 | 105.3 | 105.3 | 0.8 | 0.8 | 0.8
| Détendeur régulateur de pression réglable taraudé à membrane DN 20 | U | 3 | 89.063 | 267.19 | 44.51 | 133.53 | 0.6 | 0.6 | 1.8
| Détendeur régulateur de pression réglable taraudé à membrane DN 15 | U | 2 | 83.863 | 167.73 | 44.51 | 89.02 | 0.5 | 0.5 | 1
|  |  | 0 | 0 |  |  | 0 |  | 0 | 0
| Vanne d'isolement - réseaux sous-sol |  | 0 | 0 |  |  | 0 |  | 0 | 0
| Robinet à boisseau sphérique taraudé DN 32 | U | 1 | 59.306 | 59.31 | 25.62 | 25.62 | 0.5 | 0.5 | 0.5
| Robinet à boisseau sphérique taraudé DN 20 | U | 6 | 32.643 | 195.86 | 9.11 | 54.66 | 0.4 | 0.4 | 2.4
| Robinet à boisseau sphérique taraudé DN 15 | U | 1 | 28.054 | 28.05 | 5.58 | 5.58 | 0.4 | 0.4 | 0.4
| Robinet de vidange | U | 7 | 28.054 | 196.38 | 5.58 | 39.06 | 0.4 | 0.4 | 2.8
|  |  | 0 | 0 |  |  | 0 |  | 0 | 0
| Piquage sur colonne montante pour LT CTA étages et LT CTA cuisine R+9 |  | 0 | 0 |  |  | 0 |  | 0 | 0
| Robinet à boisseau sphérique taraudé DN 15 | U | 17 | 28.054 | 476.92 | 5.58 | 94.86 | 0.4 | 0.4 | 6.8
| Détendeur régulateur de pression réglable taraudé à membrane DN 15 | U | 17 | 83.863 | 1425.67 | 44.51 | 756.67 | 0.5 | 0.5 | 8.5
| Tube PVC pression Ø20x2,3 PN25 - DN15 en distribution | ml | 283 | 35.867 | 10150.36 | 3.59 | 1015.97 | 0.6 | 0.6 | 169.8
| Calo par manchon en mousse 22x19mm | ml | 283 | 9.256 | 2619.45 | 1.12 | 316.96 | 0.15 | 0.15 | 42.45
|  |  | 0 | 0 |  |  | 0 |  | 0 | 0
| Sous-total |  |  | 0 | 39658.71 |  | 6230.67 |  | 0 | 606.9
|  |  |  | 0 |  |  | 0 |  | 0 | 0
1.2.4 | Eau froide Cuisine |  |  | 0 |  |  | 0 |  | 0 | 0
| Distribution en sous-sol |  | 0 | 0 |  |  | 0 |  | 0 | 0
| Tube PVC pression Ø63x4,7 PN16 - DN50 en local technique | ml | 30 | 86.931 | 2607.93 | 10.75 | 322.5 | 1.403 | 1.403 | 42.09
| Calo par manchon en mousse 70x19mm | ml | 15 | 19.825 | 297.38 | 3.25 | 48.75 | 0.3 | 0.3 | 4.5
| Zone gélive descente rampe parking SS1 : |  | 0 | 0 |  |  | 0 |  | 0 | 0
| Calorifuge E.C coquille laine 30mm finition PVC | m2 | 10 | 50.7 | 507 | 39 | 390 |  | 0 | 0
| Cordon/traceur électrique antigel pour tuyauteries | ml | 18 | 37.7 | 678.6 | 23 | 414 | 0.15 | 0.15 | 2.7
| Raccordement électrique sur attente du lot Electricité prévue à proximité | HL | 1 | 0 | 0 |  | 0 |  | 0 | 0
|  |  | 0 | 0 |  |  | 0 |  | 0 | 0
| Alimentation du LT R9 |  | 0 | 0 |  |  | 0 |  | 0 | 0
| Tube PVC pression Ø63x4,7 PN16 - DN50 en local technique | ml | 22 | 86.931 | 1912.48 | 10.75 | 236.5 | 1.403 | 1.403 | 30.866
| Calo par manchon en mousse 70x19mm | ml | 22 | 19.825 | 436.15 | 3.25 | 71.5 | 0.3 | 0.3 | 6.6
|  |  | 0 | 0 |  |  | 0 |  | 0 | 0
| Distrbituion en colonne |  | 0 | 0 |  |  | 0 |  | 0 | 0
| Tube PVC pression Ø63x4,7 PN16 - DN50 en distribution | ml | 44 | 55.991 | 2463.6 | 9.07 | 399.08 | 0.85 | 0.85 | 37.4
| Calo par manchon en mousse 70x19mm | ml | 44 | 19.825 | 872.3 | 3.25 | 143 | 0.3 | 0.3 | 13.2
| Antibélier pneumatique à membrane DN 15 | U | 1 | 57.044 | 57.04 | 17.88 | 17.88 | 0.65 | 0.65 | 0.65
| Robinet à boisseau sphérique taraudé DN 50 | U | 1 | 104.676 | 104.68 | 60.52 | 60.52 | 0.5 | 0.5 | 0.5
| Robinet de vidange | U | 1 | 28.054 | 28.05 | 5.58 | 5.58 | 0.4 | 0.4 | 0.4
|  |  | 0 | 0 |  |  | 0 |  | 0 | 0
| Piquage sur colonne montante |  | 0 | 0 |  |  | 0 |  | 0 | 0
| Robinet à boisseau sphérique taraudé DN 50 | U | 1 | 104.676 | 104.68 | 60.52 | 60.52 | 0.5 | 0.5 | 0.5
| Robinet à boisseau sphérique taraudé DN 40 | U | 1 | 82.459 | 82.46 | 43.43 | 43.43 | 0.5 | 0.5 | 0.5
| Robinet à boisseau sphérique taraudé DN 25 | U | 0 | 38.025 |  | 13.25 | 0 | 0.4 | 0.4 | 0
| Robinet à boisseau sphérique taraudé DN 20 | U | 2 | 32.643 | 65.29 | 9.11 | 18.22 | 0.4 | 0.4 | 0.8
| Détendeur régulateur de pression réglable taraudé à membrane DN 50 | U | 1 | 329.29 | 329.29 | 213.3 | 213.3 | 1 | 1 | 1
| Détendeur régulateur de pression réglable taraudé à membrane DN 40 | U | 1 | 246.285 | 246.29 | 153.45 | 153.45 | 0.9 | 0.9 | 0.9
| Détendeur régulateur de pression réglable taraudé à membrane DN 25 | U | 0 | 142.87 |  | 81.9 | 0 | 0.7 | 0.7 | 0
| Détendeur régulateur de pression réglable taraudé à membrane DN 20 | U | 2 | 89.063 | 178.13 | 44.51 | 89.02 | 0.6 | 0.6 | 1.2
|  |  | 0 | 0 |  |  | 0 |  | 0 | 0
| Distribution RdC et SS1 |  | 0 | 0 |  |  | 0 |  | 0 | 0
| Tube PVC pression Ø32x2,4 PN16 - DN25 en distribution | ml | 74 | 42.549 | 3148.63 | 4.73 | 350.02 | 0.7 | 0.7 | 51.8
| Tube PVC pression Ø20x2,3 PN25 - DN15 en distribution | ml | 0 | 35.867 |  | 3.59 | 0 | 0.6 | 0.6 | 0
| Calo par manchon en mousse 35x19mm | ml | 74 | 12.168 | 900.43 | 1.36 | 100.64 | 0.2 | 0.2 | 14.8
| Calo par manchon en mousse 22x19mm | ml | 0 | 9.256 |  | 1.12 | 0 | 0.15 | 0.15 | 0
|  |  | 0 | 0 |  |  | 0 |  | 0 | 0
| Distribution R+7 pour attentes cuisine R+8 : |  | 0 | 0 |  |  | 0 |  | 0 | 0
| Tube PVC pression Ø63x4,7 PN16 - DN50 en distribution | ml | 65 | 55.991 | 3639.42 | 9.07 | 589.55 | 0.85 | 0.85 | 55.25
| Tube PVC pression Ø50x3,7 PN16 - DN40 en distribution | ml | 0 | 51.285 |  | 7.45 | 0 | 0.8 | 0.8 | 0
| Tube PVC pression Ø40x3 PN16 - DN32 en distribution | ml | 25 | 48.1 | 1202.5 | 7 | 175 | 0.75 | 0.75 | 18.75
| Tube PVC pression Ø32x2,4 PN16 - DN25 en distribution | ml | 35 | 42.549 | 1489.22 | 4.73 | 165.55 | 0.7 | 0.7 | 24.5
| Tube PVC pression Ø25x2,3 PN25 - DN20 en distribution | ml | 125 | 38.922 | 4865.25 | 3.94 | 492.5 | 0.65 | 0.65 | 81.25
| Tube PVC pression Ø20x2,3 PN25 - DN15 en distribution | ml | 0 | 35.867 |  | 3.59 | 0 | 0.6 | 0.6 | 0
|  |  | 0 | 0 |  |  | 0 |  | 0 | 0
| Calo par manchon en mousse 70x19mm | ml | 65 | 19.825 | 1288.63 | 3.25 | 211.25 | 0.3 | 0.3 | 19.5
| Calo par manchon en mousse 54x19mm | ml | 0 | 16.029 |  | 2.33 | 0 | 0.25 | 0.25 | 0
| Calo par manchon en mousse 42x19mm | ml | 25 | 12.506 | 312.65 | 1.62 | 40.5 | 0.2 | 0.2 | 5
| Calo par manchon en mousse 35x19mm | ml | 35 | 12.168 | 425.88 | 1.36 | 47.6 | 0.2 | 0.2 | 7
| Calo par manchon en mousse 27x19mm | ml | 125 | 9.503 | 1187.88 | 1.31 | 163.75 | 0.15 | 0.15 | 18.75
| Calo par manchon en mousse 22x19mm | ml | 0 | 9.256 |  | 1.12 | 0 | 0.15 | 0.15 | 0
|  |  | 0 | 0 |  |  | 0 |  | 0 | 0
| Distribution R+8 pour attentes cuisine R+9 : |  | 0 | 0 |  |  | 0 |  | 0 | 0
| Tube PVC pression Ø50x3,7 PN16 - DN40 en distribution | ml | 0 | 51.285 |  | 7.45 | 0 | 0.8 | 0.8 | 0
| Tube PVC pression Ø40x3 PN16 - DN32 en distribution | ml | 2 | 48.1 | 96.2 | 7 | 14 | 0.75 | 0.75 | 1.5
| Tube PVC pression Ø32x2,4 PN16 - DN25 en distribution | ml | 97 | 42.549 | 4127.25 | 4.73 | 458.81 | 0.7 | 0.7 | 67.9
| Tube PVC pression Ø25x2,3 PN25 - DN20 en distribution | ml | 43 | 38.922 | 1673.65 | 3.94 | 169.42 | 0.65 | 0.65 | 27.95
| Tube PVC pression Ø20x2,3 PN25 - DN15 en distribution | ml | 0 | 35.867 |  | 3.59 | 0 | 0.6 | 0.6 | 0
|  |  | 0 | 0 |  |  | 0 |  | 0 | 0
| Calo par manchon en mousse 54x19mm | ml | 0 | 16.029 |  | 2.33 | 0 | 0.25 | 0.25 | 0
| Calo par manchon en mousse 42x19mm | ml | 2 | 12.506 | 25.01 | 1.62 | 3.24 | 0.2 | 0.2 | 0.4
| Calo par manchon en mousse 35x19mm | ml | 97 | 12.168 | 1180.3 | 1.36 | 131.92 | 0.2 | 0.2 | 19.4
| Calo par manchon en mousse 27x19mm | ml | 43 | 9.503 | 408.63 | 1.31 | 56.33 | 0.15 | 0.15 | 6.45
| Calo par manchon en mousse 22x19mm | ml | 0 | 9.256 |  | 1.12 | 0 | 0.15 | 0.15 | 0
|  |  | 0 | 0 |  |  | 0 |  | 0 | 0
| Robinet à boisseau sphérique taraudé DN 25 | U | 3 | 38.025 | 114.08 | 13.25 | 39.75 | 0.4 | 0.4 | 1.2
|  |  | 0 | 0 |  |  | 0 |  | 0 | 0
| Distribution RdC pour attentes zonde café RdC : le point café est pris sur colonne EFS de droite |  | 0 | 0 |  |  | 0 |  | 0 | 0
| Tube PVC pression Ø25x2,3 PN25 - DN20 en distribution | ml | 0 | 38.922 |  | 3.94 | 0 | 0.65 | 0.65 | 0
| Calo par manchon en mousse 27x19mm | ml | 0 | 9.503 |  | 1.31 | 0 | 0.15 | 0.15 | 0
|  |  | 0 | 0 |  |  | 0 |  | 0 | 0
| Sous-total |  |  | 0 | 37056.96 |  | 5897.08 |  | 0 | 565.206
|  |  |  | 0 |  |  | 0 |  | 0 | 0
1.2.5 | Eau froide Vestiaires |  |  | 0 |  |  | 0 |  | 0 | 0
|  |  | 0 | 0 |  |  | 0 |  | 0 | 0
| Distribution en sous-sol |  | 0 | 0 |  |  | 0 |  | 0 | 0
| Tube PVC pression Ø32x2,4 PN16 - DN25 en distribution | ml | 46 | 42.549 | 1957.25 | 4.73 | 217.58 | 0.7 | 0.7 | 32.2
| Tube PVC pression Ø25x2,3 PN25 - DN20 en distribution | ml | 7 | 38.922 | 272.45 | 3.94 | 27.58 | 0.65 | 0.65 | 4.55
| Calo par manchon en mousse 35x19mm | ml | 31 | 12.168 | 377.21 | 1.36 | 42.16 | 0.2 | 0.2 | 6.2
| Calo par manchon en mousse 27x19mm | ml | 16 | 9.503 | 152.05 | 1.31 | 20.96 | 0.15 | 0.15 | 2.4
| Zone gélive descente rampe parking SS1 : |  | 0 | 0 |  |  | 0 |  | 0 | 0
| Calorifuge E.C coquille laine 30mm finition PVC | m2 | 6 | 50.7 | 304.2 | 39 | 234 |  | 0 | 0
| Cordon/traceur électrique antigel pour tuyauteries | ml | 18 | 37.7 | 678.6 | 23 | 414 | 0.15 | 0.15 | 2.7
| Raccordement électrique sur attente du lot Electricité prévue à proximité | HL | 1 | 0 | 0 |  | 0 |  | 0 | 0
|  |  | 0 | 0 |  |  | 0 |  | 0 | 0
| Piquage sur réseau |  | 0 | 0 |  |  | 0 |  | 0 | 0
| Robinet à boisseau sphérique taraudé DN 25 | U | 1 | 38.025 | 38.03 | 13.25 | 13.25 | 0.4 | 0.4 | 0.4
| Détendeur régulateur de pression réglable taraudé à membrane DN 25 | U | 1 | 142.87 | 142.87 | 81.9 | 81.9 | 0.7 | 0.7 | 0.7
| Clapet anti-pollution taraudé DN 25 | U | 1 | 38.454 | 38.45 | 15.58 | 15.58 | 0.35 | 0.35 | 0.35
| POSE SEULE Kit Sensiflow DN 25 avec 2 détecteurs | U | 1 | 52 | 52 |  | 0 | 1 | 1 | 1
| Raccordement électrique sur attente du lot Electricité prévue à proximité | HL | 1 | 0 | 0 |  | 0 |  | 0 | 0
| Robinet à boisseau sphérique taraudé DN 20 | U | 2 | 32.643 | 65.29 | 9.11 | 18.22 | 0.4 | 0.4 | 0.8
|  |  | 0 | 0 |  |  | 0 |  | 0 | 0
| Alimentation terminale en tube MULTICOUCHE : |  | 0 | 0 |  |  | 0 |  | 0 | 0
| Tube multicouche 12x16 - DN12 en distribution | ml | 18 | 29.185 | 525.33 | 3.85 | 69.3 | 0.465 | 0.465 | 8.37
| Calo par manchon en mousse 18x19mm | ml | 18 | 9.126 | 164.27 | 1.02 | 18.36 | 0.15 | 0.15 | 2.7
| Tube Multicouche gainé encastré dans cloison 12x16 | ml | 21 | 45.409 | 953.59 | 4.93 | 103.53 | 0.75 | 0.75 | 15.75
| Rosace chromée avec boite de sortie pour tube cuivre | u | 2 | 30.16 | 60.32 | 23.2 | 46.4 |  | 0 | 0
|  |  | 0 | 0 |  |  | 0 |  | 0 | 0
| Sous-total |  |  | 0 | 5781.91 |  | 1322.82 |  | 0 | 78.12
|  |  |  | 0 |  |  | 0 |  | 0 | 0
1.2.6 | Eau froide commerces |  |  | 0 |  |  | 0 |  | 0 | 0
|  |  | 0 | 0 |  |  | 0 |  | 0 | 0
| Distribution en sous-sol |  | 0 | 0 |  |  | 0 |  | 0 | 0
| Tube PVC pression Ø32x2,4 PN16 - DN25 en distribution | ml | 72 | 42.549 | 3063.53 | 4.73 | 340.56 | 0.7 | 0.7 | 50.4
| Calo par manchon en mousse 35x19mm | ml | 61 | 12.168 | 742.25 | 1.36 | 82.96 | 0.2 | 0.2 | 12.2
| Zone gélive descente rampe parking SS1 : |  | 0 | 0 |  |  | 0 |  | 0 | 0
| Calorifuge E.C coquille laine 30mm finition PVC | m2 | 4 | 50.7 | 202.8 | 39 | 156 |  | 0 | 0
| Cordon/traceur électrique antigel pour tuyauteries | ml | 11 | 37.7 | 414.7 | 23 | 253 | 0.15 | 0.15 | 1.65
| Raccordement électrique sur attente du lot Electricité prévue à proximité | HL | 1 | 0 | 0 |  | 0 |  | 0 | 0
| Antibélier pneumatique à membrane DN 15 | U | 2 | 57.044 | 114.09 | 17.88 | 35.76 | 0.65 | 0.65 | 1.3
| Robinet à boisseau sphérique taraudé à purge DN 25 | U | 2 | 47.502 | 95 | 20.54 | 41.08 | 0.4 | 0.4 | 0.8
| Robinet de vidange | U | 2 | 28.054 | 56.11 | 5.58 | 11.16 | 0.4 | 0.4 | 0.8
|  |  | 0 | 0 |  |  | 0 |  | 0 | 0
| Sous-total |  |  | 0 | 4688.48 |  | 920.52 |  | 0 | 67.15
|  |  |  | 0 |  |  |  |  | 0
| Sous-total |  |  | 0 | 237082.64 |  | 44288.14 |  | 0 | 3452.076
|  |  |  | 0 |  |  | 0 |  | 0 | 0
1.3 | Sous-comptages |  |  | 0 |  |  | 0 |  | 0 | 0
| Comptage cellules sanitaires bureaux |  | 0 | 0 |  |  | 0 |  | 0 | 0
| POSE SEULE Compteur EF communiquant taraudé pour tube DN 25 | U | 0 | 36.4 |  |  | 0 | 0.7 | 0.7 | 0
| POSE SEULE Compteur EF communiquant taraudé pour tube DN 15 | U | 31 | 20.8 | 644.8 |  | 0 | 0.4 | 0.4 | 12.4
| Raccordement à la GTB | HL | 31 | 0 | 0 |  | 0 |  | 0 | 0
| Comptage LOCAUX MENAGE et TISANERIE inclus dans les postes correspondants |  | 0 | 0 |  |  | 0 |  | 0 | 0
|  |  | 0 | 0 |  |  | 0 |  | 0 | 0
| Sous-total |  |  | 0 | 644.8 |  | 0 |  | 0 | 12.4
|  |  | 0 | 0 |  |  | 0 |  | 0 | 0
1.4 | Détection de fuite |  |  | 0 |  |  | 0 |  | 0 | 0
| PM - prévu compteur communiquant modbus Gtciable |  | 0 | 0 |  |  | 0 |  | 0 | 0
|  |  | 0 | 0 |  |  | 0 |  | 0 | 0
| Sous-total |  |  | 0 | 0 |  | 0 |  | 0 | 0
|  |  | 0 | 0 |  |  | 0 |  | 0 | 0
1.5 | Contrôle d'alimentation |  |  | 0 |  |  | 0 |  | 0 | 0
| Sensi-flow pour cellules sanitaires bureaux |  | 0 | 0 |  |  | 0 |  | 0 | 0
| POSE SEULE Kit Sensiflow DN 25 avec 2 détecteurs | U | 0 | 52 |  |  | 0 | 1 | 1 | 0
| POSE SEULE Kit Sensiflow DN 20 avec 2 détecteurs | U | 31 | 52 | 1612 |  | 0 | 1 | 1 | 31
| Raccordement électrique sur attente du lot Electricité prévue à proximité | HL | 31 | 0 | 0 |  | 0 |  | 0 | 0
|  |  | 0 | 0 |  |  | 0 |  | 0 | 0
| Sous-total |  |  | 0 | 1612 |  | 0 |  | 0 | 31
|  |  | 0 | 0 |  |  | 0 |  | 0 | 0
1.6 | Rinçage et désinfection des réseaux |  |  | 0 |  |  | 0 |  | 0 | 0
| Rinçage et désinfection des réseaux d'eau froide et fourniture de l'analyse d'eau après désinfection | HL | 0 | 0 |  |  | 0 |  | 0 | 0
|  |  | 0 | 0 |  |  | 0 |  | 0 | 0
| Sous-total |  |  | 0 | 0 |  | 0 |  | 0 | 0
|  |  |  | 0 |  |  | 0 |  | 0 | 0
1.7 | Mise en service |  |  | 0 |  |  | 0 |  | 0 | 0
| Mise en eau, essais et contrôle de bon fonctionnement réseaux eau froide | HL |  | 0 |  |  | 0 |  | 0 | 0
|  |  |  | 0 |  |  | 0 |  | 0 | 0
| Sous-total |  |  | 0 | 0 |  | 0 |  | 0 | 0
|  |  |  | 0 |  |  |  |  | 0
| Sous-total |  |  | 0 | 262534.9 |  | 54290.33 |  | 0 | 3691.488
|  |  | 0 | 0 |  |  | 0 |  | 0 | 0
2 | EAU CHAUDE SANITAIRE |  |  | 0 |  |  | 0 |  | 0 | 0
|  |  |  | 0 |  |  | 0 |  | 0 | 0
2.1 | Productions eau chaude sanitaire |  |  | 0 |  |  | 0 |  | 0 | 0
|  |  |  | 0 |  |  | 0 |  | 0 | 0
2.1.1 | Productions ECS décentralisées |  |  | 0 |  |  | 0 |  | 0 | 0
| Chauffe-eau pour cellules sanitaires bureaux |  | 0 | 0 |  |  | 0 |  | 0 | 0
| POSE SEULE Chauffe-eau électrique - petite capacité sur évier 030 L monophasé - livré avec 1 raccord diélectrique 1/2 "ATLANTIC 321104 | U | 24 | 78 | 1872 |  | 0 | 1.5 | 1.5 | 36
| POSE SEULE Chauffe-eau électrique - CHAUFFÉO PLUS stéatite vertical mural 050 L monophasé - livré avec 1 raccord diélectrique 3/4 ''ATLANTIC 053005 | U | 7 | 104 | 728 |  | 0 | 2 | 2 | 14
| POSE SEULE Groupe de sécurité diam. 20/27 | U | 31 | 18.2 | 564.2 |  | 0 | 0.35 | 0.35 | 10.85
| POSE SEULE Entonnoir siphonné en PVCC à sortie verticale ou horizontale compris collage diam. 32/40 | U | 31 | 7.8 | 241.8 |  | 0 | 0.15 | 0.15 | 4.65
|  |  | 0 | 0 |  |  | 0 |  | 0 | 0
| Chauffe-eau pour locaux ménage |  | 0 | 0 |  |  | 0 |  | 0 | 0
| POSE SEULE Chauffe-eau électrique - petite capacité sur évier 030 L monophasé - livré avec 1 raccord diélectrique 1/2 "ATLANTIC 321104 | U | 7 | 78 | 546 |  | 0 | 1.5 | 1.5 | 10.5
| POSE SEULE Groupe de sécurité diam. 20/27 | U | 7 | 18.2 | 127.4 |  | 0 | 0.35 | 0.35 | 2.45
| POSE SEULE Entonnoir siphonné en PVCC à sortie verticale ou horizontale compris collage diam. 32/40 | U | 7 | 7.8 | 54.6 |  | 0 | 0.15 | 0.15 | 1.05
|  |  | 0 | 0 |  |  | 0 |  | 0 | 0
| Coffret électrique et raccordement électrique production ECS, du thermomplongeur et pompes de bouclage sur attente à proximité du lot CFO | HL | 38 | 0 | 0 |  | 0 |  | 0 | 0
|  |  | 0 | 0 |  |  | 0 |  | 0 | 0
| Sous-total |  |  | 0 | 4134 |  | 0 |  | 0 | 79.5
|  |  |  | 0 |  |  | 0 |  | 0 | 0
2.1.2 | Production ECS centralisée Cuisine |  |  | 0 |  |  | 0 |  | 0 | 0
| Raccordement primaire sur attente lot CVC |  | 0 | 0 |  |  | 0 |  | 0 | 0
| Tube acier noir T10 en local technique DN 65 | ml | 10 | 102.817 | 1028.17 | 23.13 | 231.3 | 1.399 | 1.399 | 13.99
| Calorifuge E.C coquille laine 40mm finition tole isoxal | m2 | 7 | 70.98 | 496.86 | 54.6 | 382.2 |  | 0 | 0
|  |  | 0 | 0 |  |  | 0 |  | 0 | 0
| Production ECS |  | 0 | 0 |  |  | 0 |  | 0 | 0
| POSE SEULE Ensemble production ECS semi-instantanée avec module PX Delta de marque Charot ou équivalentPuissance : 220 kWPompe double primairePompe double de charge ECS | ens | 1 | 624 | 624 |  | 0 | 12 | 12 | 12
| POSE SEULE Ballon de stockage ECS type Helio Tampon de 1000 litres avec thermoplongeur 12kW | ens | 1 | 832 | 832 |  | 0 | 16 | 16 | 16
| Coffret électrique et raccordement électrique production ECS, du thermomplongeur et pompes de bouclage sur attente à proximité du lot CFO et GTB | HL | 1 | 0 | 0 |  | 0 |  | 0 | 0
|  |  | 0 | 0 |  |  | 0 |  | 0 | 0
| Robinet à boisseau sphérique taraudé DN 50 | U | 6 | 104.676 | 628.06 | 60.52 | 363.12 | 0.5 | 0.5 | 3
| Clapet anti-pollution taraudé DN 50 | U | 1 | 117.884 | 117.88 | 70.68 | 70.68 | 0.5 | 0.5 | 0.5
| Manchette démontable ou by-pass avec 3 vannes DN 50/60 | ens | 1 | 487.877 | 487.88 | 203.05 | 203.05 | 4.306 | 4.306 | 4.306
| Prise d'échantillon flambable | U | 1 | 94.523 | 94.52 | 56.71 | 56.71 | 0.4 | 0.4 | 0.4
| Thermomètre à gaine avec plonge et doigt de gant | U | 1 | 80.067 | 80.07 | 41.59 | 41.59 | 0.5 | 0.5 | 0.5
| Tube cuivre écroui en barre diamètres 52/54, DN 52 | ml | 8 | 121.251 | 970.01 | 40.27 | 322.16 | 1.325 | 1.325 | 10.6
| Calo par manchon en mousse 54x32mm | ml | 8 | 21.957 | 175.66 | 4.89 | 39.12 | 0.3 | 0.3 | 2.4
|  |  | 0 | 0 |  |  | 0 |  | 0 | 0
| Bouclage ECS |  | 0 | 0 |  |  | 0 |  | 0 | 0
| POSE SEULE Pompe double de bouclage ECS type Calio Z de marque KSB | u | 1 | 156 | 156 |  | 0 | 3 | 3 | 3
| Manchon antivibratoire taraudé -10/105°C maxi PN 10 DN 25 | U | 2 | 61.386 | 122.77 | 33.22 | 66.44 | 0.35 | 0.35 | 0.7
| Manomètre à cadran boitier diam 100 mm pour eau jusqu'à 60°C | U | 1 | 42.25 | 42.25 | 22.5 | 22.5 | 0.25 | 0.25 | 0.25
| Robinet à boisseau sphérique taraudé DN 25 | U | 2 | 38.025 | 76.05 | 13.25 | 26.5 | 0.4 | 0.4 | 0.8
| Clapet anti-pollution taraudé DN 25 | U | 1 | 38.454 | 38.45 | 15.58 | 15.58 | 0.35 | 0.35 | 0.35
| Vanne d'équilibrage TA type STAD DN 25 | U | 1 | 121.472 | 121.47 | 77.44 | 77.44 | 0.4 | 0.4 | 0.4
| Manchette démontable ou by-pass avec 3 vannes DN 26/34 | ens | 1 | 242.957 | 242.96 | 50.97 | 50.97 | 3.398 | 3.398 | 3.398
| Prise d'échantillon flambable | U | 1 | 94.523 | 94.52 | 56.71 | 56.71 | 0.4 | 0.4 | 0.4
| Thermomètre à gaine avec plonge et doigt de gant | U | 1 | 80.067 | 80.07 | 41.59 | 41.59 | 0.5 | 0.5 | 0.5
| Tube cuivre écroui en barre diamètres 26/28, DN 26 | ml | 8 | 54.145 | 433.16 | 11.49 | 91.92 | 0.754 | 0.754 | 6.032
| Calo par manchon en mousse 28x32mm | ml | 8 | 14.196 | 113.57 | 2.92 | 23.36 | 0.2 | 0.2 | 1.6
|  |  | 0 | 0 |  |  | 0 |  | 0 | 0
| Sous-total |  |  | 0 | 7056.38 |  | 2182.94 |  | 0 | 81.126
|  |  |  | 0 |  |  | 0 |  | 0 | 0
2.1.3 | Production ECS centralisée Vestiaires Vélos |  |  | 0 |  |  | 0 |  | 0 | 0
|  |  | 0 | 0 |  |  | 0 |  | 0 | 0
| Raccordement primaire sur attente lot CVC |  | 0 | 0 |  |  | 0 |  | 0 | 0
| Tube acier noir T1 en local technique DN 40 | ml | 10 | 79.079 | 790.79 | 8.83 | 88.3 | 1.3 | 1.3 | 13
| Calorifuge E.C coquille laine 30mm finition tole isoxal | m2 | 5 | 67.6 | 338 | 52 | 260 |  | 0 | 0
|  |  | 0 | 0 |  |  | 0 |  | 0 | 0
| Production ECS |  | 0 | 0 |  |  | 0 |  | 0 | 0
| POSE SEULE Ensemble production ECS semi-instantanée avec module PX Delta de marque Charot ou équivalentPuissance : 60 kWPompe double primairePompe double de charge ECS | ens | 1 | 416 | 416 |  | 0 | 8 | 8 | 8
| POSE SEULE Ballon de stockage ECS type Helio Tampon de 500 litres avec thermoplongeur 6kW | ens | 1 | 624 | 624 |  | 0 | 12 | 12 | 12
| Coffret électrique et raccordement électrique production ECS, du thermomplongeur et pompes de bouclage sur attente à proximité du lot CFO et GTB | HL | 1 | 0 | 0 |  | 0 |  | 0 | 0
|  |  | 0 | 0 |  |  | 0 |  | 0 | 0
| Robinet à boisseau sphérique taraudé DN 25 | U | 6 | 38.025 | 228.15 | 13.25 | 79.5 | 0.4 | 0.4 | 2.4
| Clapet anti-pollution taraudé DN 25 | U | 1 | 38.454 | 38.45 | 15.58 | 15.58 | 0.35 | 0.35 | 0.35
| Manchette démontable ou by-pass avec 3 vannes DN 26/34 | ens | 1 | 242.957 | 242.96 | 50.97 | 50.97 | 3.398 | 3.398 | 3.398
| Prise d'échantillon flambable | U | 1 | 94.523 | 94.52 | 56.71 | 56.71 | 0.4 | 0.4 | 0.4
| Thermomètre à gaine avec plonge et doigt de gant | U | 1 | 80.067 | 80.07 | 41.59 | 41.59 | 0.5 | 0.5 | 0.5
| Tube cuivre écroui en barre diamètres 26/28, DN 26 | ml | 8 | 54.145 | 433.16 | 11.49 | 91.92 | 0.754 | 0.754 | 6.032
| Calo par manchon en mousse 28x32mm | ml | 8 | 14.196 | 113.57 | 2.92 | 23.36 | 0.2 | 0.2 | 1.6
|  |  | 0 | 0 |  |  | 0 |  | 0 | 0
| Bouclage ECS |  | 0 | 0 |  |  | 0 |  | 0 | 0
| POSE SEULE Pompe double de bouclage ECS type Calio Z de marque KSB | u | 1 | 156 | 156 |  | 0 | 3 | 3 | 3
| Manchon antivibratoire taraudé -10/105°C maxi PN 10 DN 20 | U | 2 | 57.109 | 114.22 | 31.93 | 63.86 | 0.3 | 0.3 | 0.6
| Manomètre à cadran boitier diam 100 mm pour eau jusqu'à 60°C | U | 1 | 42.25 | 42.25 | 22.5 | 22.5 | 0.25 | 0.25 | 0.25
| Robinet à boisseau sphérique taraudé DN 15 | U | 1 | 28.054 | 28.05 | 5.58 | 5.58 | 0.4 | 0.4 | 0.4
| Clapet anti-pollution taraudé DN 15 | U | 1 | 23.023 | 23.02 | 5.71 | 5.71 | 0.3 | 0.3 | 0.3
| Vanne d'équilibrage TA type STAD DN 15 | U | 1 | 96.694 | 96.69 | 58.38 | 58.38 | 0.4 | 0.4 | 0.4
| Manchette démontable ou by-pass avec 3 vannes DN 15/21 | ens | 1 | 91.273 | 91.27 | 18.21 | 18.21 | 1.3 | 1.3 | 1.3
| Prise d'échantillon flambable | U | 1 | 94.523 | 94.52 | 56.71 | 56.71 | 0.4 | 0.4 | 0.4
| Thermomètre à gaine avec plonge et doigt de gant | U | 1 | 80.067 | 80.07 | 41.59 | 41.59 | 0.5 | 0.5 | 0.5
| Tube cuivre écroui en barre diamètres 16/18, DN 16 | ml | 8 | 42.146 | 337.17 | 8.42 | 67.36 | 0.6 | 0.6 | 4.8
| Calo par manchon en mousse 18x32mm | ml | 8 | 13.325 | 106.6 | 2.25 | 18 | 0.2 | 0.2 | 1.6
|  |  | 0 | 0 |  |  | 0 |  | 0 | 0
| Sous-total |  |  | 0 | 4569.53 |  | 1065.83 |  | 0 | 61.23
|  |  |  | 0 |  |  |  |  | 0
| Sous-total |  |  | 0 | 15759.91 |  | 3248.77 |  | 0 | 221.856
|  |  |  | 0 |  |  | 0 |  | 0 | 0
2.2 | Distribution d'eau chaude sanitaire |  |  | 0 |  |  | 0 |  | 0 | 0
|  |  |  | 0 |  |  | 0 |  | 0 | 0
2.2.1 | Eau chaude bureaux |  |  | 0 |  |  | 0 |  | 0 | 0
| Alimentation terminale en tube MULTICOUCHE : |  | 0 | 0 |  |  | 0 |  | 0 | 0
| Tube multicouche 20x26 - DN20 en distribution | ml | 57 | 36.647 | 2088.88 | 8.99 | 512.43 | 0.48 | 0.48 | 27.36
| Tube multicouche 16x20 - DN15 en distribution | ml | 284 | 32.292 | 9170.93 | 5.64 | 1601.76 | 0.48 | 0.48 | 136.32
| Tube multicouche 12x16 - DN12 en distribution | ml | 93 | 29.185 | 2714.21 | 3.85 | 358.05 | 0.465 | 0.465 | 43.245
| Calo par manchon en mousse 28x32mm | ml | 57 | 14.196 | 809.17 | 2.92 | 166.44 | 0.2 | 0.2 | 11.4
| Calo par manchon en mousse 22x32mm | ml | 284 | 13.507 | 3835.99 | 2.39 | 678.76 | 0.2 | 0.2 | 56.8
| Calo par manchon en mousse 18x32mm | ml | 93 | 13.325 | 1239.23 | 2.25 | 209.25 | 0.2 | 0.2 | 18.6
|  |  | 0 | 0 |  |  | 0 |  | 0 | 0
| Tube Multicouche gainé encastré dans cloison 16x20 | ml | 96 | 49.478 | 4749.89 | 8.06 | 773.76 | 0.75 | 0.75 | 72
| Tube Multicouche gainé encastré dans cloison 12x16 | ml | 325 | 45.409 | 14757.93 | 4.93 | 1602.25 | 0.75 | 0.75 | 243.75
| Rosace chromée avec boite de sortie pour tube cuivre | u | 154 | 30.16 | 4644.64 | 23.2 | 3572.8 |  | 0 | 0
|  |  | 0 | 0 |  |  | 0 |  | 0 | 0
| Sous-total |  |  | 0 | 44010.87 |  | 9475.5 |  | 0 | 609.475
|  |  |  | 0 |  |  | 0 |  | 0 | 0
2.2.2 | Eau chaude cuisine |  |  | 0 |  |  | 0 |  | 0 | 0
|  |  |  | 0 |  |  | 0 |  | 0 | 0
| Distribution eau chaude cuisine |  | 0 | 0 |  |  | 0 |  | 0 | 0
| Distrbituion en colonne |  | 0 | 0 |  |  | 0 |  | 0 | 0
| Tube cuivre écroui en barre diamètres 52/54, DN 52 | ml | 8 | 121.251 | 970.01 | 40.27 | 322.16 | 1.325 | 1.325 | 10.6
| Tube cuivre écroui en barre diamètres 26/28, DN 26 | ml | 32 | 54.145 | 1732.64 | 11.49 | 367.68 | 0.754 | 0.754 | 24.128
| Calo par manchon en mousse 54x32mm | ml | 8 | 21.957 | 175.66 | 4.89 | 39.12 | 0.3 | 0.3 | 2.4
| Calo par manchon en mousse 28x32mm | ml | 32 | 14.196 | 454.27 | 2.92 | 93.44 | 0.2 | 0.2 | 6.4
| Purgeur automatique à flotteur pour gros débit | U | 1 | 118.573 | 118.57 | 55.21 | 55.21 | 0.9 | 0.9 | 0.9
| Robinet à boisseau sphérique taraudé à purge DN 50 | U | 1 | 120.939 | 120.94 | 73.03 | 73.03 | 0.5 | 0.5 | 0.5
| Robinet de vidange | U | 1 | 28.054 | 28.05 | 5.58 | 5.58 | 0.4 | 0.4 | 0.4
|  |  | 0 | 0 |  |  | 0 |  | 0 | 0
| Piquage sur colonne montante |  | 0 | 0 |  |  | 0 |  | 0 | 0
| Robinet à boisseau sphérique taraudé DN 50 | U | 0 | 104.676 |  | 60.52 | 0 | 0.5 | 0.5 | 0
| Robinet à boisseau sphérique taraudé DN 40 | U | 1 | 82.459 | 82.46 | 43.43 | 43.43 | 0.5 | 0.5 | 0.5
| Robinet à boisseau sphérique taraudé DN 25 | U | 1 | 38.025 | 38.03 | 13.25 | 13.25 | 0.4 | 0.4 | 0.4
| Robinet à boisseau sphérique taraudé DN 20 | U | 2 | 32.643 | 65.29 | 9.11 | 18.22 | 0.4 | 0.4 | 0.8
| Détendeur régulateur de pression réglable taraudé à membrane DN 50 | U | 0 | 329.29 |  | 213.3 | 0 | 1 | 1 | 0
| Détendeur régulateur de pression réglable taraudé à membrane DN 40 | U | 1 | 246.285 | 246.29 | 153.45 | 153.45 | 0.9 | 0.9 | 0.9
| Détendeur régulateur de pression réglable taraudé à membrane DN 25 | U | 1 | 178.49 | 178.49 | 105.3 | 105.3 | 0.8 | 0.8 | 0.8
| Détendeur régulateur de pression réglable taraudé à membrane DN 20 | U | 2 | 89.063 | 178.13 | 44.51 | 89.02 | 0.6 | 0.6 | 1.2
|  |  | 0 | 0 |  |  | 0 |  | 0 | 0
| Distribution RdC et SS1 |  | 0 | 0 |  |  | 0 |  | 0 | 0
| Tube cuivre écroui en barre diamètres 26/28 | ml | 74 | 54.145 | 4006.73 | 11.49 | 850.26 | 0.754 | 0.754 | 55.796
| Tube cuivre écroui en barre diametres 14/16, DN 14 | ml | 0 | 35.555 |  | 7.35 | 0 | 0.5 | 0.5 | 0
| Calo par manchon en mousse 28x32mm | ml | 74 | 14.196 | 1050.5 | 2.92 | 216.08 | 0.2 | 0.2 | 14.8
| Calo par manchon en mousse 18x32mm | ml | 0 | 13.325 |  | 2.25 | 0 | 0.2 | 0.2 | 0
|  |  | 0 | 0 |  |  | 0 |  | 0 | 0
| Distribution R+7 pour attentes cuisine R+8 : |  | 0 | 0 |  |  | 0 |  | 0 | 0
| Tube cuivre écroui en barre diamètres 52/54, DN 52 | ml | 0 | 121.251 |  | 40.27 | 0 | 1.325 | 1.325 | 0
| Tube cuivre écroui en barre diamètres 40/42, DN 40 | ml | 65 | 78.364 | 5093.66 | 20.28 | 1318.2 | 1 | 1 | 65
| Tube cuivre écroui en barre diamètres 30/32, DN 30 | ml | 40 | 68.575 | 2743 | 16.75 | 670 | 0.9 | 0.9 | 36
| Tube cuivre écroui en barre diamètres 26/28, DN 26 | ml | 30 | 54.145 | 1624.35 | 11.49 | 344.7 | 0.754 | 0.754 | 22.62
| Tube cuivre écroui en barre diamètres 20/22, DN 20 | ml | 91 | 47.346 | 4308.49 | 10.42 | 948.22 | 0.65 | 0.65 | 59.15
| Tube cuivre écroui en barre diametres 14/16, DN 14 | ml | 0 | 35.555 |  | 7.35 | 0 | 0.5 | 0.5 | 0
| Calo par manchon en mousse 54x32mm | ml | 0 | 21.957 |  | 4.89 | 0 | 0.3 | 0.3 | 0
| Calo par manchon en mousse 42x32mm | ml | 65 | 18.161 | 1180.47 | 3.97 | 258.05 | 0.25 | 0.25 | 16.25
| Calo par manchon en mousse 35x32mm | ml | 40 | 16.913 | 676.52 | 3.01 | 120.4 | 0.25 | 0.25 | 10
| Calo par manchon en mousse 28x32mm | ml | 30 | 14.196 | 425.88 | 2.92 | 87.6 | 0.2 | 0.2 | 6
| Calo par manchon en mousse 22x32mm | ml | 91 | 13.507 | 1229.14 | 2.39 | 217.49 | 0.2 | 0.2 | 18.2
| Calo par manchon en mousse 18x32mm | ml | 0 | 13.325 |  | 2.25 | 0 | 0.2 | 0.2 | 0
|  |  | 0 | 0 |  |  | 0 |  | 0 | 0
| Distribution R+8 pour attentes cuisine R+9 : |  | 0 | 0 |  |  | 0 |  | 0 | 0
| Tube cuivre écroui en barre diamètres 40/42, DN 40 | ml | 0 | 78.364 |  | 20.28 | 0 | 1 | 1 | 0
| Tube cuivre écroui en barre diamètres 30/32, DN 30 | ml | 60 | 68.575 | 4114.5 | 16.75 | 1005 | 0.9 | 0.9 | 54
| Tube cuivre écroui en barre diamètres 26/28, DN 26 | ml | 35 | 54.145 | 1895.08 | 11.49 | 402.15 | 0.754 | 0.754 | 26.39
| Tube cuivre écroui en barre diamètres 20/22, DN 20 | ml | 17 | 47.346 | 804.88 | 10.42 | 177.14 | 0.65 | 0.65 | 11.05
| Tube cuivre écroui en barre diametres 14/16, DN 14 | ml | 24 | 35.555 | 853.32 | 7.35 | 176.4 | 0.5 | 0.5 | 12
| Calo par manchon en mousse 42x32mm | ml | 0 | 18.161 |  | 3.97 | 0 | 0.25 | 0.25 | 0
| Calo par manchon en mousse 35x32mm | ml | 60 | 16.913 | 1014.78 | 3.01 | 180.6 | 0.25 | 0.25 | 15
| Calo par manchon en mousse 28x32mm | ml | 35 | 14.196 | 496.86 | 2.92 | 102.2 | 0.2 | 0.2 | 7
| Calo par manchon en mousse 22x32mm | ml | 17 | 13.507 | 229.62 | 2.39 | 40.63 | 0.2 | 0.2 | 3.4
| Calo par manchon en mousse 18x32mm | ml | 24 | 13.325 | 319.8 | 2.25 | 54 | 0.2 | 0.2 | 4.8
|  |  | 0 | 0 |  |  | 0 |  | 0 | 0
| Distribution RdC pour attentes zonde café RdC : Le point café à son CE 301 |  | 0 | 0 |  |  | 0 |  | 0 | 0
| Tube cuivre écroui en barre diamètres 20/22, DN 20 | ml | 0 | 47.346 |  | 10.42 | 0 | 0.65 | 0.65 | 0
| Calo par manchon en mousse 22x32mm | ml | 0 | 13.507 |  | 2.39 | 0 | 0.2 | 0.2 | 0
|  |  | 0 | 0 |  |  | 0 |  | 0 | 0
| Distribution retour eau chaude cuisine |  | 0 | 0 |  |  | 0 |  | 0 | 0
| Retour en colonne |  | 0 | 0 |  |  | 0 |  | 0 | 0
| Tube cuivre écroui en barre diamètres 26/28, DN 26 | ml | 8 | 54.145 | 433.16 | 11.49 | 91.92 | 0.754 | 0.754 | 6.032
| Calo par manchon en mousse 28x32mm | ml | 8 | 14.196 | 113.57 | 2.92 | 23.36 | 0.2 | 0.2 | 1.6
| Tube cuivre écroui en barre diametres 14/16, DN 14 | ml | 0 | 35.555 |  | 7.35 | 0 | 0.5 | 0.5 | 0
| Purgeur automatique à flotteur pour gros débit | U | 1 | 118.573 | 118.57 | 55.21 | 55.21 | 0.9 | 0.9 | 0.9
| Robinet à boisseau sphérique taraudé à purge DN 25 | U | 1 | 47.502 | 47.5 | 20.54 | 20.54 | 0.4 | 0.4 | 0.4
| Robinet de vidange | U | 1 | 28.054 | 28.05 | 5.58 | 5.58 | 0.4 | 0.4 | 0.4
|  |  | 0 | 0 |  |  | 0 |  | 0 | 0
| Retour piquage sur colonne montante |  | 0 | 0 |  |  | 0 |  | 0 | 0
| Robinet à boisseau sphérique taraudé DN 20 | U | 2 | 32.643 | 65.29 | 9.11 | 18.22 | 0.4 | 0.4 | 0.8
| Robinet à boisseau sphérique taraudé DN 15 | U | 2 | 28.054 | 56.11 | 5.58 | 11.16 | 0.4 | 0.4 | 0.8
|  |  | 0 | 0 |  |  | 0 |  | 0 | 0
| Retour R9 |  | 0 | 0 |  |  | 0 |  | 0 | 0
| Tube cuivre écroui en barre diametres 14/16, DN 14 | ml | 32 | 35.555 | 1137.76 | 7.35 | 235.2 | 0.5 | 0.5 | 16
| Calo par manchon en mousse 18x32mm | ml | 32 | 13.325 | 426.4 | 2.25 | 72 | 0.2 | 0.2 | 6.4
| Vanne d'équilibrage TA type STAD DN 15 | U | 2 | 96.694 | 193.39 | 58.38 | 116.76 | 0.4 | 0.4 | 0.8
|  |  | 0 | 0 |  |  | 0 |  | 0 | 0
| Retour RdC et SS1 |  | 0 | 0 |  |  | 0 |  | 0 | 0
| Tube cuivre écroui en barre diametres 14/16, DN 14 | ml | 25 | 35.555 | 888.88 | 7.35 | 183.75 | 0.5 | 0.5 | 12.5
| Calo par manchon en mousse 18x32mm | ml | 25 | 13.325 | 333.13 | 2.25 | 56.25 | 0.2 | 0.2 | 5
| Vanne d'équilibrage TA type STAD DN 15 | U | 1 | 96.694 | 96.69 | 58.38 | 58.38 | 0.4 | 0.4 | 0.4
|  |  | 0 | 0 |  |  | 0 |  | 0 | 0
| Retour R+7 pour attentes cuisine R+8 : |  | 0 | 0 |  |  | 0 |  | 0 | 0
| Tube cuivre écroui en barre diamètres 26/28 | ml | 18 | 54.145 | 974.61 | 11.49 | 206.82 | 0.754 | 0.754 | 13.572
| Tube cuivre écroui en barre diamètres 16/18, DN 16 | ml | 0 | 42.146 |  | 8.42 | 0 | 0.6 | 0.6 | 0
| Tube cuivre écroui en barre diametres 14/16, DN 14 | ml | 0 | 35.555 |  | 7.35 | 0 | 0.5 | 0.5 | 0
| Calo par manchon en mousse 28x32mm | ml | 18 | 14.196 | 255.53 | 2.92 | 52.56 | 0.2 | 0.2 | 3.6
| Calo par manchon en mousse 18x32mm | ml | 0 | 13.325 |  | 2.25 | 0 | 0.2 | 0.2 | 0
| Vanne d'équilibrage TA type STAD DN 15 | U | 1 | 96.694 | 96.69 | 58.38 | 58.38 | 0.4 | 0.4 | 0.4
|  |  | 0 | 0 |  |  | 0 |  | 0 | 0
| Retour R+8 pour attentes cuisine R+9 : |  | 0 | 0 |  |  | 0 |  | 0 | 0
| Tube cuivre écroui en barre diamètres 20/22, DN 20 | ml | 10 | 47.346 | 473.46 | 10.42 | 104.2 | 0.65 | 0.65 | 6.5
| Tube cuivre écroui en barre diametres 14/16, DN 14 | ml | 0 | 35.555 |  | 7.35 | 0 | 0.5 | 0.5 | 0
| Calo par manchon en mousse 22x32mm | ml | 10 | 13.507 | 135.07 | 2.39 | 23.9 | 0.2 | 0.2 | 2
| Calo par manchon en mousse 18x32mm | ml | 0 | 13.325 |  | 2.25 | 0 | 0.2 | 0.2 | 0
| Vanne d'équilibrage TA type STAD DN 15 DN 20 | U | 1 | 106.392 | 106.39 | 65.84 | 65.84 | 0.4 | 0.4 | 0.4
|  |  | 0 | 0 |  |  | 0 |  | 0 | 0
| Retour RdC pour attentes cafés RdC : |  | 0 | 0 |  |  | 0 |  | 0 | 0
| Tube cuivre écroui en barre diamètres 20/22, DN 20 | ml | 0 | 47.346 |  | 10.42 | 0 | 0.65 | 0.65 | 0
| Calo par manchon en mousse 22x32mm | ml | 0 | 13.507 |  | 2.39 | 0 | 0.2 | 0.2 | 0
| Vanne d'équilibrage TA type STAD DN 15 | U | 0 | 96.694 |  | 58.38 | 0 | 0.4 | 0.4 | 0
|  |  | 0 | 0 |  |  | 0 |  | 0 | 0
| Sous-total |  |  | 0 | 42436.66 |  | 10008.04 |  | 0 | 565.888
|  |  |  | 0 |  |  | 0 |  | 0 | 0
2.2.3 | Eau chaude vestiaires vélos |  |  | 0 |  |  | 0 |  | 0 | 0
| Distribution vestiaires vélos |  | 0 | 0 |  |  | 0 |  | 0 | 0
| Tube cuivre écroui en barre diamètres 26/28, DN 26 | ml | 42 | 54.145 | 2274.09 | 11.49 | 482.58 | 0.754 | 0.754 | 31.668
| Tube cuivre écroui en barre diamètres 20/22, DN 20 | ml | 7 | 47.346 | 331.42 | 10.42 | 72.94 | 0.65 | 0.65 | 4.55
| Calo par manchon en mousse 28x32mm | ml | 42 | 14.196 | 596.23 | 2.92 | 122.64 | 0.2 | 0.2 | 8.4
| Calo par manchon en mousse 22x32mm | ml | 7 | 13.507 | 94.55 | 2.39 | 16.73 | 0.2 | 0.2 | 1.4
|  |  | 0 | 0 |  |  | 0 |  | 0 | 0
| Robinet à boisseau sphérique taraudé DN 25 | U | 1 | 38.025 | 38.03 | 13.25 | 13.25 | 0.4 | 0.4 | 0.4
| Clapet anti-pollution taraudé DN 25 | U | 1 | 38.454 | 38.45 | 15.58 | 15.58 | 0.35 | 0.35 | 0.35
| POSE SEULE Kit Sensiflow DN 25 avec 2 détecteurs | U | 1 | 52 | 52 |  | 0 | 1 | 1 | 1
| Robinet à boisseau sphérique taraudé DN 20 | U | 2 | 32.643 | 65.29 | 9.11 | 18.22 | 0.4 | 0.4 | 0.8
|  |  | 0 | 0 |  |  | 0 |  | 0 | 0
| Alimentation terminale en tube MULTICOUCHE : |  | 0 | 0 |  |  | 0 |  | 0 | 0
| Tube multicouche 12x16 - DN12 en distribution | ml | 15 | 29.185 | 437.78 | 3.85 | 57.75 | 0.465 | 0.465 | 6.975
| Calo par manchon en mousse 18x32mm | ml | 15 | 13.325 | 199.88 | 2.25 | 33.75 | 0.2 | 0.2 | 3
| Tube cuivre recuit compris supports et raccords, avec gaine Torsiflex Ø 12/14 | ml | 17 | 49.855 | 847.54 | 6.35 | 107.95 | 0.8 | 0.8 | 13.6
| Rosace chromée avec boite de sortie pour tube cuivre | u | 2 | 30.16 | 60.32 | 23.2 | 46.4 |  | 0 | 0
|  |  | 0 | 0 |  |  | 0 |  | 0 | 0
| Distribution retour vestiaires vélos |  | 0 | 0 |  |  | 0 |  | 0 | 0
| Tube cuivre écroui en barre diametres 14/16, DN 14 | ml | 49 | 35.555 | 1742.2 | 7.35 | 360.15 | 0.5 | 0.5 | 24.5
| Calo par manchon en mousse 18x32mm | ml | 49 | 13.325 | 652.93 | 2.25 | 110.25 | 0.2 | 0.2 | 9.8
| Robinet à boisseau sphérique taraudé DN 15 | U | 1 | 28.054 | 28.05 | 5.58 | 5.58 | 0.4 | 0.4 | 0.4
| Vanne d'équilibrage TA type STAD DN 15 | U | 2 | 96.694 | 193.39 | 58.38 | 116.76 | 0.4 | 0.4 | 0.8
|  |  | 0 | 0 |  |  | 0 |  | 0 | 0
| Sous-total |  |  | 0 | 7652.15 |  | 1580.53 |  | 0 | 107.643
|  |  |  | 0 |  |  |  |  | 0
| Sous-total |  |  | 0 | 94099.68 |  | 21064.07 |  | 0 | 1283.006
|  |  |  | 0 |  |  | 0 |  | 0 | 0
2.3 | Rinçage et désinfection des réseaux |  |  | 0 |  |  | 0 |  | 0 | 0
| Rinçage et désinfection des réseaux d'eau chaude et fourniture de l'analyse d'eau après désinfection | HL | 0 | 0 |  |  | 0 |  | 0 | 0
|  |  | 0 | 0 |  |  | 0 |  | 0 | 0
| Sous-total |  |  | 0 | 0 |  | 0 |  | 0 | 0
|  |  |  | 0 |  |  | 0 |  | 0 | 0
2.4 | Mise en service |  |  | 0 |  |  | 0 |  | 0 | 0
| Mise en eau, essais et contrôle de bon fonctionnement réseaux eau chaude sanitaire | HL | 0 | 0 |  |  | 0 |  | 0 | 0
| Mise en service production ECS Cuisine | HL | 0 | 0 |  |  | 0 |  | 0 | 0
| Mise en service production ECS Vestiaires vélos | HL | 0 | 0 |  |  | 0 |  | 0 | 0
| Mise en service ballon ECS décentralisée et contrôle de bon fonctionnement | HL | 0 | 0 |  |  | 0 |  | 0 | 0
|  |  | 0 | 0 |  |  | 0 |  | 0 | 0
| Sous-total |  |  | 0 | 0 |  | 0 |  | 0 | 0
|  |  | 0 | 0 |  |  |  |  | 0
| Sous-total |  |  | 0 | 109859.59 |  | 24312.84 |  | 0 | 1504.862
|  |  |  | 0 |  |  | 0 |  | 0 | 0
3 | PRODUCTION D'EAU FROIDE ADOUCIE |  |  | 0 |  |  | 0 |  | 0 | 0
|  |  |  | 0 |  |  | 0 |  | 0 | 0
3.1 | Adoucisseur |  |  | 0 |  |  | 0 |  | 0 | 0
| Filtre Avanti DN50 de marque BWT ou équivalent | u | 1 | 52 | 52 |  | 0 | 1 | 1 | 1
| Adoucisseur Perla Pro L 50 de marque BWT ou équivalent | ens | 1 | 208 | 208 |  | 0 | 4 | 4 | 4
| Raccordement électrique adoucisseur sur attente à proximité du lot CFO et GTB | HL | 1 | 0 | 0 |  | 0 |  | 0 | 0
| Vanne de mitigeage DN50 | U | 1 | 250.302 | 250.3 | 172.54 | 172.54 | 0.5 | 0.5 | 0.5
| Robinet à boisseau sphérique taraudé DN 50 | U | 2 | 104.676 | 209.35 | 60.52 | 121.04 | 0.5 | 0.5 | 1
| Tube PVC pression Ø63x4,7 PN16 - DN50 en local technique | ml | 4 | 86.931 | 347.72 | 10.75 | 43 | 1.403 | 1.403 | 5.612
| Calo par manchon en mousse 70x19mm | ml | 4 | 19.825 | 79.3 | 3.25 | 13 | 0.3 | 0.3 | 1.2
|  |  | 0 | 0 |  |  | 0 |  | 0 | 0
| Sous-total |  |  | 0 | 1146.67 |  | 349.58 |  | 0 | 13.312
|  |  |  | 0 |  |  | 0 |  | 0 | 0
3.2 | Distribution EFA Cuisine |  |  | 0 |  |  | 0 |  | 0 | 0
| Départ EFA Cuisine |  | 0 | 0 |  |  | 0 |  | 0 | 0
| Robinet à boisseau sphérique taraudé DN 40 | U | 1 | 82.459 | 82.46 | 43.43 | 43.43 | 0.5 | 0.5 | 0.5
| Clapet anti-pollution taraudé DN 40 | U | 2 | 78.234 | 156.47 | 42.18 | 84.36 | 0.45 | 0.45 | 0.9
| Vanne d'équilibrage TA type STAD DN 40 | U | 1 | 200.278 | 200.28 | 134.06 | 134.06 | 0.5 | 0.5 | 0.5
| Manchette démontable ou by-pass avec 3 vannes DN 50/60 DN40 | ens | 1 | 405.119 | 405.12 | 147.95 | 147.95 | 4.092 | 4.092 | 4.092
| Robinet à boisseau sphérique taraudé DN 40 | U | 1 | 82.459 | 82.46 | 43.43 | 43.43 | 0.5 | 0.5 | 0.5
| POSE SEULE Compteur EF communiquant taraudé pour tube DN 40 | U | 1 | 46.8 | 46.8 |  | 0 | 0.9 | 0.9 | 0.9
| Raccordement à la GTB | HL | 1 | 0 | 0 |  | 0 |  | 0 | 0
| Robinet à boisseau sphérique taraudé DN 40 | U | 1 | 82.459 | 82.46 | 43.43 | 43.43 | 0.5 | 0.5 | 0.5
| Tube PVC pression Ø50x3,7 PN16 - DN40 en local technique | ml | 6 | 78.884 | 473.3 | 8.84 | 53.04 | 1.296 | 1.296 | 7.776
| Calo par manchon en mousse 54x19mm | ml | 6 | 16.029 | 96.17 | 2.33 | 13.98 | 0.25 | 0.25 | 1.5
|  |  | 0 | 0 |  |  | 0 |  | 0 | 0
| Distribution au R9 |  | 0 | 0 |  |  | 0 |  | 0 | 0
| Tube PVC pression Ø40x3 PN16 - DN32 en distribution | ml | 12 | 48.1 | 577.2 | 7 | 84 | 0.75 | 0.75 | 9
| Calo par manchon en mousse 54x19mm | ml | 12 | 16.029 | 192.35 | 2.33 | 27.96 | 0.25 | 0.25 | 3
| Zone gélive descente rampe parking SS1 : |  | 0 | 0 |  |  | 0 |  | 0 | 0
| Calorifuge E.C coquille laine 30mm finition PVC | m2 | 0 | 50.7 |  | 39 | 0 |  | 0 | 0
| Cordon/traceur électrique antigel pour tuyauteries | ml | 0 | 37.7 |  | 23 | 0 | 0.15 | 0.15 | 0
| Raccordement électrique sur attente du lot Electricité prévue à proximité | HL | 0 | 0 |  |  | 0 |  | 0 | 0
|  |  | 0 | 0 |  |  | 0 |  | 0 | 0
| Distrbituion en colonne |  | 0 | 0 |  |  | 0 |  | 0 | 0
| Tube PVC pression Ø40x3 PN16 - DN32 en distribution | ml | 8 | 48.1 | 384.8 | 7 | 56 | 0.75 | 0.75 | 6
| Calo par manchon en mousse 54x19mm | ml | 8 | 16.029 | 128.23 | 2.33 | 18.64 | 0.25 | 0.25 | 2
| Antibélier pneumatique à membrane DN 15 | U | 0 | 57.044 |  | 17.88 | 0 | 0.65 | 0.65 | 0
| Robinet à boisseau sphérique taraudé DN 40 | U | 1 | 82.459 | 82.46 | 43.43 | 43.43 | 0.5 | 0.5 | 0.5
| Robinet de vidange | U | 1 | 28.054 | 28.05 | 5.58 | 5.58 | 0.4 | 0.4 | 0.4
|  |  | 0 | 0 |  |  | 0 |  | 0 | 0
| Piquage sur colonne montante |  | 0 | 0 |  |  | 0 |  | 0 | 0
| Robinet à boisseau sphérique taraudé DN 32 | U | 2 | 59.306 | 118.61 | 25.62 | 51.24 | 0.5 | 0.5 | 1
| Détendeur régulateur de pression réglable taraudé à membrane DN 32 | U | 2 | 178.49 | 356.98 | 105.3 | 210.6 | 0.8 | 0.8 | 1.6
|  |  | 0 | 0 |  |  | 0 |  | 0 | 0
| Distribution R+7 pour attentes cuisine R+8 : |  | 0 | 0 |  |  | 0 |  | 0 | 0
| Tube PVC pression Ø40x3 PN16 - DN32 en distribution | ml | 65 | 48.1 | 3126.5 | 7 | 455 | 0.75 | 0.75 | 48.75
| Tube PVC pression Ø32x2,4 PN16 - DN25 en distribution | ml | 60 | 42.549 | 2552.94 | 4.73 | 283.8 | 0.7 | 0.7 | 42
| Tube PVC pression Ø25x2,3 PN25 - DN20 en distribution | ml | 42 | 38.922 | 1634.72 | 3.94 | 165.48 | 0.65 | 0.65 | 27.3
| Tube PVC pression Ø20x2,3 PN25 - DN15 en distribution | ml | 0 | 35.867 |  | 3.59 | 0 | 0.6 | 0.6 | 0
| Calo par manchon en mousse 42x9mm | ml | 65 | 11.414 | 741.91 | 0.78 | 50.7 | 0.2 | 0.2 | 13
| Calo par manchon en mousse 34x9mm | ml | 60 | 11.258 | 675.48 | 0.66 | 39.6 | 0.2 | 0.2 | 12
| Calo par manchon en mousse 27x9mm | ml | 42 | 8.502 | 357.08 | 0.54 | 22.68 | 0.15 | 0.15 | 6.3
| Calo par manchon en mousse 22x9mm | ml | 0 | 8.385 |  | 0.45 | 0 | 0.15 | 0.15 | 0
|  |  | 0 | 0 |  |  | 0 |  | 0 | 0
| Distribution R+8 pour attentes cuisine R+9 : |  | 0 | 0 |  |  | 0 |  | 0 | 0
| Tube PVC pression Ø40x3 PN16 - DN32 en distribution | ml | 35 | 48.1 | 1683.5 | 7 | 245 | 0.75 | 0.75 | 26.25
| Tube PVC pression Ø32x2,4 PN16 - DN25 en distribution | ml | 30 | 42.549 | 1276.47 | 4.73 | 141.9 | 0.7 | 0.7 | 21
| Tube PVC pression Ø25x2,3 PN25 - DN20 en distribution | ml | 42 | 38.922 | 1634.72 | 3.94 | 165.48 | 0.65 | 0.65 | 27.3
| Tube PVC pression Ø20x2,3 PN25 - DN15 en distribution | ml | 0 | 35.867 |  | 3.59 | 0 | 0.6 | 0.6 | 0
| Calo par manchon en mousse 42x9mm | ml | 35 | 11.414 | 399.49 | 0.78 | 27.3 | 0.2 | 0.2 | 7
| Calo par manchon en mousse 34x9mm | ml | 30 | 11.258 | 337.74 | 0.66 | 19.8 | 0.2 | 0.2 | 6
| Calo par manchon en mousse 27x9mm | ml | 42 | 8.502 | 357.08 | 0.54 | 22.68 | 0.15 | 0.15 | 6.3
| Calo par manchon en mousse 22x9mm | ml | 0 | 8.385 |  | 0.45 | 0 | 0.15 | 0.15 | 0
|  |  | 0 | 0 |  |  | 0 |  | 0 | 0
| Sous-total |  |  | 0 | 18271.83 |  | 2700.55 |  | 0 | 283.868
|  |  |  | 0 |  |  | 0 |  | 0 | 0
3.3 | Distribution EFA Production ECS Cuisine |  |  | 0 |  |  | 0 |  | 0 | 0
|  |  | 0 | 0 |  |  | 0 |  | 0 | 0
| Départ EFA Production ECS Cuisine |  | 0 | 0 |  |  | 0 |  | 0 | 0
| Robinet à boisseau sphérique taraudé DN 50 | U | 1 | 104.676 | 104.68 | 60.52 | 60.52 | 0.5 | 0.5 | 0.5
| Clapet anti-pollution taraudé DN 50 | U | 2 | 117.884 | 235.77 | 70.68 | 141.36 | 0.5 | 0.5 | 1
| Vanne d'équilibrage TA type STAD DN 50 | U | 1 | 250.302 | 250.3 | 172.54 | 172.54 | 0.5 | 0.5 | 0.5
| Manchette démontable ou by-pass avec 3 vannes DN 50/60 | ens | 1 | 487.877 | 487.88 | 203.05 | 203.05 | 4.306 | 4.306 | 4.306
| Robinet à boisseau sphérique taraudé DN 50 | U | 1 | 104.676 | 104.68 | 60.52 | 60.52 | 0.5 | 0.5 | 0.5
| POSE SEULE Compteur EF communiquant taraudé pour tube DN 50 | U | 1 | 52 | 52 |  | 0 | 1 | 1 | 1
| Raccordement à la GTB | HL | 1 | 0 | 0 |  | 0 |  | 0 | 0
| Robinet à boisseau sphérique taraudé DN 50 | U | 1 | 104.676 | 104.68 | 60.52 | 60.52 | 0.5 | 0.5 | 0.5
| Tube PVC pression Ø63x4,7 PN16 - DN50 en local technique | ml | 6 | 86.931 | 521.59 | 10.75 | 64.5 | 1.403 | 1.403 | 8.418
| Calo par manchon en mousse 70x19mm | ml | 6 | 19.825 | 118.95 | 3.25 | 19.5 | 0.3 | 0.3 | 1.8
|  |  | 0 | 0 |  |  | 0 |  | 0 | 0
| Distribution en sous-sol |  | 0 | 0 |  |  | 0 |  | 0 | 0
| Tube PVC pression Ø50x3,7 PN16 - DN40 en distribution | ml | 30 | 51.285 | 1538.55 | 7.45 | 223.5 | 0.8 | 0.8 | 24
| Calo par manchon en mousse 70x19mm | ml | 30 | 19.825 | 594.75 | 3.25 | 97.5 | 0.3 | 0.3 | 9
| Zone gélive descente rampe parking SS1 : |  | 0 | 0 |  |  | 0 |  | 0 | 0
| Calorifuge E.C coquille laine 30mm finition PVC | m2 | 9 | 50.7 | 456.3 | 39 | 351 |  | 0 | 0
| Cordon/traceur électrique antigel pour tuyauteries | ml | 18 | 37.7 | 678.6 | 23 | 414 | 0.15 | 0.15 | 2.7
|  |  | 0 | 0 |  |  | 0 |  | 0 | 0
| Distrbituion en colonne |  | 0 | 0 |  |  | 0 |  | 0 | 0
| Tube PVC pression Ø50x3,7 PN16 - DN40 en distribution | ml | 60 | 51.285 | 3077.1 | 7.45 | 447 | 0.8 | 0.8 | 48
| Calo par manchon en mousse 70x19mm | ml | 60 | 19.825 | 1189.5 | 3.25 | 195 | 0.3 | 0.3 | 18
| Antibélier pneumatique à membrane DN 15 | U | 1 | 57.044 | 57.04 | 17.88 | 17.88 | 0.65 | 0.65 | 0.65
| Robinet à boisseau sphérique taraudé DN 50 | U | 1 | 104.676 | 104.68 | 60.52 | 60.52 | 0.5 | 0.5 | 0.5
| Robinet de vidange | U | 1 | 28.054 | 28.05 | 5.58 | 5.58 | 0.4 | 0.4 | 0.4
|  |  | 0 | 0 |  |  | 0 |  | 0 | 0
| Piquage sur colonne montante |  | 0 | 0 |  |  | 0 |  | 0 | 0
| Robinet à boisseau sphérique taraudé DN 50 | U | 1 | 104.676 | 104.68 | 60.52 | 60.52 | 0.5 | 0.5 | 0.5
| Détendeur régulateur de pression réglable taraudé à membrane DN 50 | U | 1 | 329.29 | 329.29 | 213.3 | 213.3 | 1 | 1 | 1
|  |  | 0 | 0 |  |  | 0 |  | 0 | 0
| Sous-total |  |  | 0 | 10139.07 |  | 2868.31 |  | 0 | 123.274
|  |  |  | 0 |  |  | 0 |  | 0 | 0
3.4 | Distribution EFA Production ECS Vestiaires vélos |  |  | 0 |  |  | 0 |  | 0 | 0
| Départ EFA production ECS vestiaires vélos |  | 0 | 0 |  |  | 0 |  | 0 | 0
| Robinet à boisseau sphérique taraudé DN 25 | U | 1 | 38.025 | 38.03 | 13.25 | 13.25 | 0.4 | 0.4 | 0.4
| Clapet anti-pollution taraudé DN 25 | U | 2 | 38.454 | 76.91 | 15.58 | 31.16 | 0.35 | 0.35 | 0.7
| Vanne d'équilibrage TA type STAD DN 25 | U | 1 | 121.472 | 121.47 | 77.44 | 77.44 | 0.4 | 0.4 | 0.4
| Manchette démontable ou by-pass avec 3 vannes DN 26/34 | ens | 1 | 242.957 | 242.96 | 50.97 | 50.97 | 3.398 | 3.398 | 3.398
| POSE SEULE Compteur EF communiquant taraudé pour tube DN 25 | U | 1 | 36.4 | 36.4 |  | 0 | 0.7 | 0.7 | 0.7
| Raccordement à la GTB | HL | 1 | 0 | 0 |  | 0 |  | 0 | 0
| Robinet à boisseau sphérique taraudé DN 25 | U | 1 | 38.025 | 38.03 | 13.25 | 13.25 | 0.4 | 0.4 | 0.4
| Tube PVC pression Ø32x2,4 PN16 - DN25 en local technique | ml | 16 | 64.428 | 1030.85 | 5.6 | 89.6 | 1.099 | 1.099 | 17.584
| Calo par manchon en mousse 35x19mm | ml | 16 | 12.168 | 194.69 | 1.36 | 21.76 | 0.2 | 0.2 | 3.2
|  |  | 0 | 0 |  |  | 0 |  | 0 | 0
| Piquage sur colonne montante |  | 0 | 0 |  |  | 0 |  | 0 | 0
| Robinet à boisseau sphérique taraudé DN 25 | U | 1 | 38.025 | 38.03 | 13.25 | 13.25 | 0.4 | 0.4 | 0.4
| Détendeur régulateur de pression réglable taraudé à membrane DN 25 | U | 1 | 142.87 | 142.87 | 81.9 | 81.9 | 0.7 | 0.7 | 0.7
|  |  | 0 | 0 |  |  | 0 |  | 0 | 0
| Sous-total |  |  | 0 | 1960.24 |  | 392.58 |  | 0 | 27.882
|  |  |  | 0 |  |  |  |  | 0
| Sous-total |  |  | 0 | 31517.81 |  | 6311.02 |  | 0 | 448.336
|  |  |  | 0 |  |  | 0 |  | 0 | 0
4 | EVACUATIONS |  |  | 0 |  |  | 0 |  | 0 | 0
|  |  |  | 0 |  |  | 0 |  | 0 | 0
4.1 | Eaux usées et eaux vannes |  |  | 0 |  |  | 0 |  | 0 | 0
| Descentes EU EV |  | 0 | 0 |  |  | 0 |  | 0 | 0
| Tube PVC Me pour chûte DN 100 | ml | 678 | 24.037 | 16297.09 | 3.65 | 2474.7 | 0.371 | 0.371 | 251.538
| Dévoiement EU-EV en tube PVC Me Ø100 |  | 0 | 0 |  |  | 0 |  | 0 | 0
| Tube PVC Me pour collecteur DN 100 | ml | 242 | 46.93 | 11357.06 | 8.1 | 1960.2 | 0.7 | 0.7 | 169.4
| Tube PVC Me pour collecteur DN 50 | ml | 396 | 33.735 | 13359.06 | 5.91 | 2340.36 | 0.501 | 0.501 | 198.396
|  |  | 0 | 0 |  |  | 0 |  | 0 | 0
| Coffrage CF |  | 0 | 0 |  |  | 0 |  | 0 | 0
| Gaine CF 2h en panneaux | HL | 105 | 0 | 0 |  | 0 |  | 0 | 0
|  |  | 0 | 0 |  |  | 0 |  | 0 | 0
| Manchons coupe-feu |  | 0 | 0 |  |  | 0 |  | 0 | 0
| Manchon Coupe-Feu pour PVC DN 125 | U | 4 | 119.418 | 477.67 | 71.86 | 287.44 | 0.5 | 0.5 | 2
| Manchon Coupe-Feu pour PVC DN 160 | U | 9 | 135.928 | 1223.35 | 80.56 | 725.04 | 0.6 | 0.6 | 5.4
|  |  | 0 | 0 |  |  | 0 |  | 0 | 0
| Collecteurs EU/EV |  | 0 | 0 |  |  | 0 |  | 0 | 0
| Tube PVC Me pour collecteur DN 100 | ml | 92 | 46.93 | 4317.56 | 8.1 | 745.2 | 0.7 | 0.7 | 64.4
| Tube PVC Me pour collecteur DN 125 | ml | 28 | 66.443 | 1860.4 | 11.07 | 309.96 | 1.001 | 1.001 | 28.028
| Tube PVC Me pour collecteur DN 160 | ml | 60 | 118.118 | 7087.08 | 36.78 | 2206.8 | 1.352 | 1.352 | 81.12
|  |  | 0 | 0 |  |  | 0 |  | 0 | 0
| Goulotte de protection sous collecteur PVC Ø140 dans le local preneur LPS 112 au SS | ml | 10 | 76.96 | 769.6 | 12 | 120 | 1.18 | 1.18 | 11.8
| Goulotte de protection sous collecteur PVC Ø125 dans le local preneur LPS 106 au SS | ml | 5 | 58.5 | 292.5 | 9 | 45 | 0.9 | 0.9 | 4.5
|  |  | 0 | 0 |  |  | 0 |  | 0 | 0
| Raccordement des appareils |  | 0 | 0 |  |  | 0 |  | 0 | 0
| Tube PVC Me pour raccord intérieur DN 40 | ml | 334 | 32.76 | 10941.84 | 3.12 | 1042.08 | 0.552 | 0.552 | 184.368
| Tube PVC Me pour raccord intérieur DN 50 | ml | 45 | 35.724 | 1607.58 | 5.4 | 243 | 0.552 | 0.552 | 24.84
| Tube PVC Me pour raccord intérieur DN 100 | ml | 141 | 46.93 | 6617.13 | 8.1 | 1142.1 | 0.7 | 0.7 | 98.7
|  |  | 0 | 0 |  |  | 0 |  | 0 | 0
| Ventilation primaire |  | 0 | 0 |  |  | 0 |  | 0 | 0
| Raccordement sur sortie VP du lot Couverture DN100 | u | 1 | 31.096 | 31.1 | 7.92 | 7.92 | 0.4 | 0.4 | 0.4
| Sortie ventilation primaire PVC, qualité Me Ø 100 | U | 2 | 31.096 | 62.19 | 7.92 | 15.84 | 0.4 | 0.4 | 0.8
| Sortie ventilation primaire PVC, qualité Me Ø 125 | U | 3 | 45.175 | 135.53 | 14.75 | 44.25 | 0.5 | 0.5 | 1.5
| Tube PVC Me pour chûte DN 100 | ml | 153 | 24.037 | 3677.66 | 3.65 | 558.45 | 0.371 | 0.371 | 56.763
| Tube PVC Me pour chûte DN 125 | ml | 105 | 24.622 | 2585.31 | 4.1 | 430.5 | 0.371 | 0.371 | 38.955
|  |  | 0 | 0 |  |  | 0 |  | 0 | 0
| Attente condensats locaux VDI |  | 0 | 0 |  |  | 0 |  | 0 | 0
| Attente EU bouchonnée - condensats dans locaux preneurs | U | 16 | 44.655 | 714.48 | 6.75 | 108 | 0.69 | 0.69 | 11.04
|  |  | 0 | 0 |  |  | 0 |  | 0 | 0
| Attente condensats locaux CTA |  | 0 | 0 |  |  | 0 |  | 0 | 0
| Attente EU bouchonnée - condensats dans locaux CTA | U | 23 | 44.655 | 1027.07 | 6.75 | 155.25 | 0.69 | 0.69 | 15.87
|  |  | 0 | 0 |  |  | 0 |  | 0 | 0
| Raccordement sur égout |  | 0 | 0 |  |  | 0 |  | 0 | 0
| Clapet d'extrémité sur canalisation d'évacuation DN 160 | U | 1 | 247.533 | 247.53 | 140.41 | 140.41 | 1.25 | 1.25 | 1.25
| Clapet d'extrémité sur canalisation d'évacuation DN 125 | U | 1 | 239.642 | 239.64 | 144.34 | 144.34 | 1 | 1 | 1
|  |  | 0 | 0 |  |  | 0 |  | 0 | 0
| Sous-total |  |  | 0 | 84928.43 |  | 15246.84 |  | 0 | 1252.068
|  |  |  | 0 |  |  | 0 |  | 0 | 0
4.2 | Eaux pluviales |  |  | 0 |  |  | 0 |  | 0 | 0
| Raccordement naissances |  | 0 | 0 |  |  | 0 |  | 0 | 0
| Raccordement de moignon EP sur tuyau PVC DN 100 | ens | 12 | 31.798 | 381.58 | 4.46 | 53.52 | 0.5 | 0.5 | 6
| Raccordement de moignon EP sur tuyau PVC DN 125 | ens | 19 | 34.84 | 661.96 | 6.8 | 129.2 | 0.5 | 0.5 | 9.5
|  |  | 0 | 0 |  |  | 0 |  | 0 | 0
| Descentes EP |  | 0 | 0 |  |  | 0 |  | 0 | 0
| Tube PVC Me pour chûte DN 100 | ml | 32 | 24.037 | 769.18 | 3.65 | 116.8 | 0.371 | 0.371 | 11.872
| Tube PVC Me pour chûte DN 125 | ml | 148 | 24.622 | 3644.06 | 4.1 | 606.8 | 0.371 | 0.371 | 54.908
| Tube PVC Me pour chûte DN 160 | ml | 116 | 33.904 | 3932.86 | 10.08 | 1169.28 | 0.4 | 0.4 | 46.4
| Tube PVC Me pour chûte DN 200 | ml | 32 | 44.538 | 1425.22 | 14.26 | 456.32 | 0.5 | 0.5 | 16
| Tube PVC Me pour chûte DN 250 | ml | 36 | 63.349 | 2280.56 | 24.73 | 890.28 | 0.6 | 0.6 | 21.6
| Tube PVC Me pour chûte DN 315 | ml | 4 | 86.411 | 345.64 | 34.35 | 137.4 | 0.803 | 0.803 | 3.212
|  |  | 0 | 0 |  |  | 0 |  | 0 | 0
| Raccordement des naissances niveau sous terrasse |  | 0 | 0 |  |  | 0 |  | 0 | 0
| Tube PVC Me pour collecteur DN 100 | ml | 35 | 46.93 | 1642.55 | 8.1 | 283.5 | 0.7 | 0.7 | 24.5
| Tube PVC Me pour collecteur DN 125 | ml | 166 | 66.443 | 11029.54 | 11.07 | 1837.62 | 1.001 | 1.001 | 166.166
| Tube PVC Me pour collecteur DN 160 | ml | 35 | 118.118 | 4134.13 | 36.78 | 1287.3 | 1.352 | 1.352 | 47.32
| Tube PVC Me pour collecteur DN 200 | ml | 2 | 133.562 | 267.12 | 42.78 | 85.56 | 1.499 | 1.499 | 2.998
| Tube PVC Me pour collecteur DN 250 | ml | 12 | 187.746 | 2252.95 | 64.5 | 774 | 1.998 | 1.998 | 23.976
|  |  | 0 | 0 |  |  | 0 |  | 0 | 0
| Dévoiement de descentes EP |  | 0 | 0 |  |  | 0 |  | 0 | 0
| Tube PVC Me pour collecteur DN 100 | ml | 12 | 46.93 | 563.16 | 8.1 | 97.2 | 0.7 | 0.7 | 8.4
| Tube PVC Me pour collecteur DN 125 | ml | 30 | 66.443 | 1993.29 | 11.07 | 332.1 | 1.001 | 1.001 | 30.03
| Tube PVC Me pour collecteur DN 160 | ml | 7 | 118.118 | 826.83 | 36.78 | 257.46 | 1.352 | 1.352 | 9.464
| Tube PVC Me pour collecteur DN 200 | ml | 20 | 133.562 | 2671.24 | 42.78 | 855.6 | 1.499 | 1.499 | 29.98
| Tube PVC Me pour collecteur DN 250 | ml | 3 | 187.746 | 563.24 | 64.5 | 193.5 | 1.998 | 1.998 | 5.994
| Tube PVC Me pour collecteur DN 315 | ml | 8 | 246.389 | 1971.11 | 89.61 | 716.88 | 2.498 | 2.498 | 19.984
| Goulotte de protection sous collecteur PVC Ø250 dans le local preneur LPS 106 au SS | ml | 4 | 97.5 | 390 | 15 | 60 | 1.5 | 1.5 | 6
|  |  | 0 | 0 |  |  | 0 |  | 0 | 0
| Coffrage CF |  | 0 | 0 |  |  | 0 |  | 0 | 0
| Coffrage CF 4 faces sur dévoiement EP dans l'emprise de l'escalier au RdC. LT ENERTHERM |  | 0 | 0 |  |  | 0 |  | 0 | 0
| Gaine CF 2h en panneaux | HL | 15 | 0 | 0 |  | 0 |  | 0 | 0
|  |  | 0 | 0 |  |  | 0 |  | 0 | 0
| Calorifuge anticondensation niveau sous terrasse |  | 0 | 0 |  |  | 0 |  | 0 | 0
| Calorifuge E.C coquille laine 30mm finition PVC | m2 | 156 | 50.7 | 7909.2 | 39 | 6084 |  | 0 | 0
|  |  | 0 | 0 |  |  | 0 |  | 0 | 0
| Calorifuge des dévoiements et revêtement viscolelastique |  | 0 | 0 |  |  | 0 |  | 0 | 0
| Calorifuge E.C coquille laine 30mm finition PVC | m2 | 85 | 50.7 | 4309.5 | 39 | 3315 |  | 0 | 0
| Revetement VISCOELASTIQUE | m2 | 61 | 92.456 | 5639.82 | 68.12 | 4155.32 | 0.075 | 0.075 | 4.575
|  |  | 0 | 0 |  |  | 0 |  | 0 | 0
| Collecteurs EP |  | 0 | 0 |  |  | 0 |  | 0 | 0
| Tube PVC Me pour collecteur DN 100 | ml | 21 | 46.93 | 985.53 | 8.1 | 170.1 | 0.7 | 0.7 | 14.7
| Tube PVC Me pour collecteur DN 125 | ml | 9 | 66.443 | 597.99 | 11.07 | 99.63 | 1.001 | 1.001 | 9.009
| Tube PVC Me pour collecteur DN 160 | ml | 6 | 118.118 | 708.71 | 36.78 | 220.68 | 1.352 | 1.352 | 8.112
| Tube PVC Me pour collecteur DN 200 | ml | 44 | 133.562 | 5876.73 | 42.78 | 1882.32 | 1.499 | 1.499 | 65.956
| Tube PVC Me pour collecteur DN 250 | ml | 8 | 187.746 | 1501.97 | 64.5 | 516 | 1.998 | 1.998 | 15.984
| Tube PVC Me pour collecteur DN 315 | ml | 18 | 246.389 | 4435 | 89.61 | 1612.98 | 2.498 | 2.498 | 44.964
| Protection antichoc chute Ø315 parking | U | 0 | 0 |  |  | 0 |  | 0 | 0
|  |  | 0 | 0 |  |  | 0 |  | 0 | 0
| Manchons coupe-feu |  | 0 | 0 |  |  | 0 |  | 0 | 0
| Manchon Coupe-Feu pour PVC DN 125 | U | 37 | 119.418 | 4418.47 | 71.86 | 2658.82 | 0.5 | 0.5 | 18.5
| Manchon Coupe-Feu pour PVC DN 160 | U | 29 | 135.928 | 3941.91 | 80.56 | 2336.24 | 0.6 | 0.6 | 17.4
| Manchon Coupe-Feu pour PVC DN 200 | U | 8 | 199.368 | 1594.94 | 127.36 | 1018.88 | 0.65 | 0.65 | 5.2
| Manchon coupe-feu pour tube PVC Ø250 | U | 9 | 325.325 | 2927.93 | 220.25 | 1982.25 | 0.75 | 0.75 | 6.75
| Manchon coupe-feu pour tube PVC Ø315 | U | 1 | 743.119 | 743.12 | 531.63 | 531.63 | 1 | 1 | 1
|  |  | 0 | 0 |  |  | 0 |  | 0 | 0
| Raccordement sur égout |  | 0 | 0 |  |  | 0 |  | 0 | 0
| Clapet d'extrémité sur canalisation d'évacuation DN 315 | U | 1 | 3451.721 | 3451.72 | 2555.17 | 2555.17 | 2.5 | 2.5 | 2.5
| Clapet d'extrémité sur canalisation d'évacuation DN 250 | U | 1 | 2554.708 | 2554.71 | 1885.16 | 1885.16 | 2 | 2 | 2
| Clapet d'extrémité sur canalisation d'évacuation DN 250 | U | 1 | 2554.708 | 2554.71 | 1885.16 | 1885.16 | 2 | 2 | 2
|  |  | 0 | 0 |  |  | 0 |  | 0 | 0
| REVETEMENT VISCOELASTIQUE DES EP ENCOFFREES SUR PLATEAU | m2 | 95 | 92.456 | 8783.32 | 68.12 | 6471.4 | 0.075 | 0.075 | 7.125
| RIEN DE PREVU POUR LES EP DANS LES GT |  | 0 | 0 |  |  | 0 |  | 0 | 0
|  |  | 0 | 0 |  |  | 0 |  | 0 | 0
| FOURNITURE SEULE siphon de sol EP bas escalier K niveau SS4 |  | 0 | 0 |  |  | 0 |  | 0 | 0
| Siphon NETSOL en fonte 205x205 sortie verticale DN100ACO 680489 | HL | 1 | 0 | 0 |  | 0 |  | 0 | 0
|  |  | 0 | 0 |  |  | 0 |  | 0 | 0
| Caniveaux bas de rampes vélos SS1 et SS2 |  | 0 | 0 |  |  | 0 |  | 0 | 0
| FOURNITURE SEULE d'un caniveau pour le bas de rampe SS1 et SS2. Pose au lot GO sur réseau enterré. Lg caniveau : 2000 mm type B125 grille galva | HL | 2 | 0 | 0 |  | 0 |  | 0 | 0
|  |  | 0 | 0 |  |  | 0 |  | 0 | 0
| Caniveaux EP entrée porte RdC |  | 0 | 0 |  |  | 0 |  | 0 | 0
| FOURNITURE SEULE d'un caniveau pour les portes d'entrée du RdC. Pose au lot GO sur réseau enterré. Lg caniveau : 2000 mm type A15 grille galva | HL | 14 | 0 | 0 |  | 0 |  | 0 | 0
| Tube PVC Me pour collecteur DN 100 pour reprise des caniveaux entrée porte | ml | 90 | 46.93 | 4223.7 | 8.1 | 729 | 0.7 | 0.7 | 63
| Goulotte de protection sous collecteur PVC Ø100 dans les locaux télécom et opérateur | u | 8 | 247 | 1976 | 150 | 1200 | 1 | 1 | 8
| Coffrage CF 4 faces sur dévoiement EP dans l'emprise de l'escalier au SS1. |  | 0 | 0 |  |  | 0 |  | 0 | 0
| Gaine CF 2h en panneaux | HL | 6 | 0 | 0 |  | 0 |  | 0 | 0
|  |  | 0 | 0 |  |  | 0 |  | 0 | 0
| Sous-total |  |  | 0 | 110881.2 |  | 51650.06 |  | 0 | 841.079
|  |  |  | 0 |  |  | 0 |  | 0 | 0
4.3 | Eaux usées grasses |  |  | 0 |  |  | 0 |  | 0 | 0
|  |  | 0 | 0 |  |  | 0 |  | 0 | 0
| Collecteurs EUG en R7/R8/SS1 |  | 0 | 0 |  |  | 0 |  | 0 | 0
| Tube fonte S.M.U.H. pour collecteur DN 50 | ml | 80 | 134.498 | 10759.84 | 71.62 | 5729.6 | 0.796 | 0.796 | 63.68
| Tube fonte S.M.U.H. pour collecteur DN 100 | ml | 282 | 171.314 | 48310.55 | 91.86 | 25904.52 | 0.998 | 0.998 | 281.436
| Tube fonte S.M.U.H. pour collecteur DN 125 | ml | 53 | 261.053 | 13835.81 | 140.97 | 7471.41 | 1.496 | 1.496 | 79.288
| Tube fonte S.M.U.H. pour collecteur DN 150 | ml | 10 | 311.129 | 3111.29 | 167.29 | 1672.9 | 1.801 | 1.801 | 18.01
|  |  | 0 | 0 |  |  | 0 |  | 0 | 0
| Descentes EUG |  | 0 | 0 |  |  | 0 |  | 0 | 0
| Tube fonte S.M.U.H. pour collecteur DN 100 | ml | 252 | 171.314 | 43171.13 | 91.86 | 23148.72 | 0.998 | 0.998 | 251.496
| Tube fonte S.M.U.H. pour collecteur DN 125 | ml | 24 | 261.053 | 6265.27 | 140.97 | 3383.28 | 1.496 | 1.496 | 35.904
| Tube fonte S.M.U.H. pour collecteur DN 150 | ml | 0 | 311.129 |  | 167.29 | 0 | 1.801 | 1.801 | 0
|  |  | 0 | 0 |  |  | 0 |  | 0 | 0
| Calorifuge + traçage collecteur EUG |  | 0 | 0 |  |  | 0 |  | 0 | 0
| Calorifuge E.C coquille laine 30mm finition PVC | m2 | 407 | 50.7 | 20634.9 | 39 | 15873 |  | 0 | 0
| Cordon/traceur électrique antigel pour tuyauteries | ml | 710 | 37.7 | 26767 | 23 | 16330 | 0.15 | 0.15 | 106.5
| Raccordement électrique cordon chauffant depuis armoire électrique du CVC dans le local techique CTA au R+9. | HL | 9 | 0 | 0 |  | 0 |  | 0 | 0
|  |  | 0 | 0 |  |  | 0 |  | 0 | 0
| Ventilation primaire |  | 0 | 0 |  |  | 0 |  | 0 | 0
| Raccordement sur sortie VP du lot Couverture DN160 | u | 1 | 61.958 | 61.96 | 17.66 | 17.66 | 0.75 | 0.75 | 0.75
| Raccordement sur sortie VP du lot Couverture DN150 | U | 1 | 61.958 | 61.96 | 17.66 | 17.66 | 0.75 | 0.75 | 0.75
| Tube PVC Me pour chûte DN 160 | ml | 58 | 33.904 | 1966.43 | 10.08 | 584.64 | 0.4 | 0.4 | 23.2
|  |  | 0 | 0 |  |  | 0 |  | 0 | 0
| Séparateur à graisses |  | 0 | 0 |  |  | 0 |  | 0 | 0
| POSE SEULE Séparateurs à graisses type Sambre TN 8 NF de marque Saint-Dizier ou équivalent. | ens | 1 | 416 | 416 |  | 0 | 8 | 8 | 8
|  |  | 0 | 0 |  |  | 0 |  | 0 | 0
| Ventilation primaire |  | 0 | 0 |  |  | 0 |  | 0 | 0
| Raccordement sur sortie VP du lot Couverture DN100 | U | 1 | 31.096 | 31.1 | 7.92 | 7.92 | 0.4 | 0.4 | 0.4
| Tube PVC Me pour chûte DN 100 | ml | 100 | 24.037 | 2403.7 | 3.65 | 365 | 0.371 | 0.371 | 37.1
|  |  | 0 | 0 |  |  | 0 |  | 0 | 0
| Aspiration des graisses |  | 0 | 0 |  |  | 0 |  | 0 | 0
| Tube acier galvanisé T10 en distribution DN 80 | ml | 15 | 80.457 | 1206.86 | 25.89 | 388.35 | 0.9 | 0.9 | 13.5
| Raccord symétrique bronze DN 80 avec bouchon et chaînette | U | 1 | 179.4 | 179.4 | 108 | 108 | 0.75 | 0.75 | 0.75
|  |  | 0 | 0 |  |  | 0 |  | 0 | 0
| Sous-total |  |  | 0 | 179183.2 |  | 101002.66 |  | 0 | 920.764
|  |  |  | 0 |  |  | 0 |  | 0 | 0
4.4 | Eaux usées hydrocarbures |  |  | 0 |  |  | 0 |  | 0 | 0
| Fourniture et pose avaloirs parkings | U | 36 | 189.553 | 6823.91 | 115.81 | 4169.16 | 0.75 | 0.75 | 27
| Fourniture et pose caniveau bas de rampe parking - longueur : 6000 mm) type B125 grille galva | HL | 1 | 0 | 0 |  | 0 |  | 0 | 0
| Fourniture et pose caniveau haut de rampe parking - longueur : 6000 mm) type D400 grille fonte | HL | 1 | 0 | 0 |  | 0 |  | 0 | 0
| Fourniture et pose caniveau aire de livraison - longueur : 4000 mm) type D400 grille fonte | HL | 2 | 0 | 0 |  | 0 |  | 0 | 0
| Raccordement avaloir ou caniveaux par tube fonte SMU Plus DN 100 | U | 28 | 171.314 | 4796.79 | 91.86 | 2572.08 | 0.998 | 0.998 | 27.944
|  |  | 0 | 0 |  |  | 0 |  | 0 | 0
| Collecteurs EUH |  | 0 | 0 |  |  | 0 |  | 0 | 0
| Tube fonte S.M.U. pour collecteur DN 100 | ml | 134 | 141.063 | 18902.44 | 68.43 | 9169.62 | 1.002 | 1.002 | 134.268
|  |  | 0 | 0 |  |  | 0 |  | 0 | 0
| Descentes EUG |  | 0 | 0 |  |  | 0 |  | 0 | 0
| Tube fonte S.M.U. pour chûte DN 100 | ml | 66 | 81.25 | 5362.5 | 42.5 | 2805 | 0.5 | 0.5 | 33
|  |  | 0 | 0 |  |  | 0 |  | 0 | 0
| Protection antichoc chute fonte Ø100 parking | HL | 29 | 0 | 0 |  | 0 |  | 0 | 0
| Raccordement EUH en fonte SMU Plus DN100 sur attente GO | U | 14 | 477.984 | 6691.78 | 308.16 | 4314.24 | 1.488 | 1.488 | 20.832
|  |  | 0 | 0 |  |  | 0 |  | 0 | 0
| FOURNITURE SEULE d'un séparateur à hydrocarbures |  | 0 | 0 |  |  | 0 |  | 0 | 0
| POSE au lot GO |  | 0 | 0 |  |  | 0 |  | 0 | 0
| Séparateurs à hydrocarbures type Kalio HD10 de marque Saint-dizier ou équivalent. | SO | 0 | 0 |  |  | 0 |  | 0 | 0
| Pompage, nettoyge et curage de la fosse EUH existante et conservée | HL | 0 | 0 |  |  | 0 |  | 0 | 0
|  |  | 0 | 0 |  |  | 0 |  | 0 | 0
| Ventilation primaire |  | 0 | 0 |  |  | 0 |  | 0 | 0
| Raccordement sur sortie VP du lot Couverture DN100 | U | 1 | 31.096 | 31.1 | 7.92 | 7.92 | 0.4 | 0.4 | 0.4
| Ventilation primaire tube PVC Me DN100 |  | 0 | 0 |  |  | 0 |  | 0 | 0
| Tube PVC Me pour chûte DN 100 | ml | 80 | 24.037 | 1922.96 | 3.65 | 292 | 0.371 | 0.371 | 29.68
|  |  | 0 | 0 |  |  | 0 |  | 0 | 0
| Aspiration vidange cuve séparateur à hydrocarbures |  | 0 | 0 |  |  | 0 |  | 0 | 0
| Tube acier galvanisé T10 en distribution DN 80 | ml | 37 | 80.457 | 2976.91 | 25.89 | 957.93 | 0.9 | 0.9 | 33.3
| Raccord symétrique bronze DN 80 avec bouchon et chaînette | U | 1 | 179.4 | 179.4 | 108 | 108 | 0.75 | 0.75 | 0.75
|  |  | 0 | 0 |  |  | 0 |  | 0 | 0
| Sous-total |  |  | 0 | 47687.79 |  | 24395.95 |  | 0 | 307.174
|  |  |  | 0 |  |  |  |  | 0
| Sous-total |  |  | 0 | 422680.62 |  | 192295.51 |  | 0 | 3321.085
|  |  |  | 0 |  |  | 0 |  | 0 | 0
5 | RELEVAGES |  |  | 0 |  |  | 0 |  | 0 | 0
|  |  |  | 0 |  |  | 0 |  | 0 | 0
5.1 | Station de relevage EU/EV vestiaires vélos |  |  | 0 |  |  | 0 |  | 0 | 0
| POSE SEULE Station de relevage EU/EV type Compacta UZ5.450D-F de marque KSB ou équivalentDébit : 9 m3/hHm : 18 mCE | ens | 1 | 832 | 832 |  | 0 | 16 | 16 | 16
| Raccordement électrique station de relevage sur attente à proximité du lot CFO et GTB | HL | 1 | 0 | 0 |  | 0 |  | 0 | 0
|  |  | 0 | 0 |  |  | 0 |  | 0 | 0
| Refoulement en tube galva PVC Pression DN65 |  | 0 | 0 |  |  | 0 |  | 0 | 0
| Tube acier galvanisé T10 en distribution DN 65 | ml | 0 | 0 |  |  | 0 |  | 0 | 0
| Tube PVC pression Ø75x5,5 PN16 - DN65 en distribution | ml | 20 | 69.16 | 1383.2 | 13.2 | 264 | 1 | 1 | 20
| Crosse de raccordement sur collecteur EU/EV | U | 1 | 130 | 130 | 100 | 100 |  | 0 | 0
|  |  | 0 | 0 |  |  | 0 |  | 0 | 0
| Ventilation primaire |  | 0 | 0 |  |  | 0 |  | 0 | 0
| Raccordement sur sortie VP du lot Couverture DN100 | U | 1 | 31.096 | 31.1 | 7.92 | 7.92 | 0.4 | 0.4 | 0.4
| Tube PVC Me pour chûte DN 100 | ml | 85 | 24.037 | 2043.15 | 3.65 | 310.25 | 0.371 | 0.371 | 31.535
|  |  | 0 | 0 |  |  | 0 |  | 0 | 0
| Sous-total |  |  | 0 | 4419.45 |  | 682.17 |  | 0 | 67.935
|  |  |  | 0 |  |  | 0 |  | 0 | 0
5.2 | Station de relevage EUG |  |  | 0 |  |  | 0 |  | 0 | 0
| POSE SEULE Station de relevage EUG type Compacta UZ11.450D de marque KSB ou équivalentDébit : 29 m3/hHm : 6 mCE | ens | 1 | 832 | 832 |  | 0 | 16 | 16 | 16
| Raccordement électrique station de relevage sur attente à proximité du lot CFO et GTB | HL | 1 | 0 | 0 |  | 0 |  | 0 | 0
|  |  | 0 | 0 |  |  | 0 |  | 0 | 0
| Refoulement en tube galva PVC Pression DN125 |  | 0 | 0 |  |  | 0 |  | 0 | 0
| Tube acier galvanisé T10 en distribution DN150 | ml | 0 | 0 |  |  | 0 |  | 0 | 0
| Tube acier galvanisé T10 en distribution DN150 - GALVA EN DN 80 | ml | 15 | 149.24 | 2238.6 | 60.8 | 912 | 1.35 | 1.35 | 20.25
| Crosse de raccordement sur collecteur EU/EV - DN80 | U | 1 | 149.5 | 149.5 | 115 | 115 |  | 0 | 0
|  |  | 0 | 0 |  |  | 0 |  | 0 | 0
| Ventilation primaire |  | 0 | 0 |  |  | 0 |  | 0 | 0
| Raccordement sur sortie VP du lot Couverture DN100 | U | 1 | 31.096 | 31.1 | 7.92 | 7.92 | 0.4 | 0.4 | 0.4
| Tube PVC Me pour chûte DN 100 | ml | 100 | 24.037 | 2403.7 | 3.65 | 365 | 0.371 | 0.371 | 37.1
|  |  | 0 | 0 |  |  | 0 |  | 0 | 0
| Sous-total |  |  | 0 | 5654.9 |  | 1399.92 |  | 0 | 73.75
|  |  |  | 0 |  |  | 0 |  | 0 | 0
5.3 | Station de relevage EUH |  |  | 0 |  |  | 0 |  | 0 | 0
| POSE SEULE Station de relevage EU/EV type Compacta UZ5.450D-F de marque KSB ou équivalentDébit : 29 m3/hHm : 18 mCE | ens | 1 | 832 | 832 |  | 0 | 16 | 16 | 16
| Raccordement électrique station de relevage sur attente à proximité du lot CFO et GTB | HL | 1 | 0 | 0 |  | 0 |  | 0 | 0
|  |  | 0 | 0 |  |  | 0 |  | 0 | 0
| Refoulement en tube galva PVC pression DN100 |  | 0 | 0 |  |  | 0 |  | 0 | 0
| Tube acier galvanisé T10 en distribution DN 100 | ml | 0 | 0 |  |  | 0 |  | 0 | 0
| Tube PVC pression Ø125x6 PN10 - DN110 en distribution | ml | 55 | 98.774 | 5432.57 | 15.98 | 878.9 | 1.5 | 1.5 | 82.5
| Crosse de raccordement sur collecteur EU/EV | U | 1 | 162.5 | 162.5 | 125 | 125 |  | 0 | 0
|  |  | 0 | 0 |  |  | 0 |  | 0 | 0
| Ventilation primaire |  | 0 | 0 |  |  | 0 |  | 0 | 0
| Raccordement sur sortie VP du lot Couverture DN100 | U | 1 | 31.096 | 31.1 | 7.92 | 7.92 | 0.4 | 0.4 | 0.4
| Tube PVC Me pour chûte DN 100 | ml | 80 | 24.037 | 1922.96 | 3.65 | 292 | 0.371 | 0.371 | 29.68
|  |  | 0 | 0 |  |  | 0 |  | 0 | 0
| Sous-total |  |  | 0 | 8381.13 |  | 1303.82 |  | 0 | 128.58
|  |  |  | 0 |  |  | 0 |  | 0 | 0
5.4 | Relevage EP |  |  | 0 |  |  | 0 |  | 0 | 0
| Station de relevage EP débit de fuite cuve de rétention fictive au SS4 |  | 0 | 0 |  |  | 0 |  | 0 | 0
| Station de relevage EP type AMA-DRAINER-BOX Z2.1 de marque KSB ou équivalentDébit : 2 m3/hHm : 19 mCE | HL | 0 | 0 |  |  | 0 |  | 0 | 0
| Raccordement électrique station de relevage sur attente à proximité du lot CFO et GTB | HL | 0 | 0 |  |  | 0 |  | 0 | 0
|  |  | 0 | 0 |  |  | 0 |  | 0 | 0
| Refoulement en tube galva PVC pression DN100 |  | 0 | 0 |  |  | 0 |  | 0 | 0
| Tube acier galvanisé T10 en distribution DN 100 | ml | 0 | 0 |  |  | 0 |  | 0 | 0
| Tube PVC pression Ø125x6 PN10 - DN110 en distribution | ml | 0 | 98.774 |  | 15.98 | 0 | 1.5 | 1.5 | 0
| Crosse de raccordement sur collecteur EU/EV | U | 0 | 130 |  | 100 | 0 |  | 0 | 0
|  |  | 0 | 0 |  |  | 0 |  | 0 | 0
| Ventilation primaire |  | 0 | 0 |  |  | 0 |  | 0 | 0
| Raccordement sur sortie VP du lot Couverture DN100 | U | 0 | 31.096 |  | 7.92 | 0 | 0.4 | 0.4 | 0
| Tube PVC Me pour chûte DN 100 | ml | 0 | 24.037 |  | 3.65 | 0 | 0.371 | 0.371 | 0
|  |  | 0 | 0 |  |  | 0 |  | 0 | 0
| Sous-total |  |  | 0 | 0 |  | 0 |  | 0 | 0
|  |  |  | 0 |  |  | 0 |  | 0 | 0
5.5 | Puisards local Enertherm |  |  | 0 |  |  | 0 |  | 0 | 0
| POSE SEULE Pompe puisard pour la chaufferie | ens | 2 | 156 | 312 |  | 0 | 3 | 3 | 6
| Raccordement électrique station de relevage sur attente à proximité du lot CFO et GTB | HL | 2 | 0 | 0 |  | 0 |  | 0 | 0
|  |  | 0 | 0 |  |  | 0 |  | 0 | 0
| Refoulement en tube PVC pression HTA DN50 |  | 0 | 0 |  |  | 0 |  | 0 | 0
| Tube PVC pression HTA en distribution DN63 | ml | 80 | 118.326 | 9466.08 | 57.02 | 4561.6 | 0.85 | 0.85 | 68
| Crosse de raccordement sur collecteur EU/EV | U | 1 | 130 | 130 | 100 | 100 |  | 0 | 0
|  |  | 0 | 0 |  |  | 0 |  | 0 | 0
| Sous-total |  |  | 0 | 9908.08 |  | 4661.6 |  | 0 | 74
|  |  |  | 0 |  |  |  |  | 0
| Sous-total |  |  | 0 | 28363.56 |  | 8047.51 |  | 0 | 344.265
|  |  |  | 0 |  |  | 0 |  | 0 | 0
6 | EQUIPEMENTS SANITAIRES |  |  | 0 |  |  | 0 |  | 0 | 0
| WC réemploi in-situ |  | 0 | 0 |  |  | 0 |  | 0 | 0
| Nettoyage des WC suspendus stockés | U | 80 | 13 | 1040 |  | 0 | 0.25 | 0.25 | 20
| POSE SEULE WC suspendu bureaux existant conservé (Repose des équipements stockés) | U | 80 | 26 | 2080 |  | 0 | 0.5 | 0.5 | 40
| Stockage sur plateforme logistique | HL | 1 | 0 | 0 |  | 0 |  | 0 | 0
| POSE SEULE Bâti-support GEBERIT DUOFIX pour WC suspendu, 112 cm, avec réservoir à encastrer SIGMA 12 cm, autoportant | u | 80 | 78 | 6240 |  | 0 | 1.5 | 1.5 | 120
|  |  | 0 | 0 |  |  | 0 |  | 0 | 0
| WC neuf suspendu |  | 0 | 0 |  |  | 0 |  | 0 | 0
| POSE SEULE DURAVIT DURASTYLE cuvette suspendue, 540 mm blanc brillant, fond creux, RIMLESS, DURAFIX, 3 L/4,5 L, évacuation : horizontal - 2551090000 | u | 63 | 26 | 1638 |  | 0 | 0.5 | 0.5 | 31.5
| POSE SEULE DURAVIT DURASTYLE abattant blanc charnière inox avec amortisseur - 0060510000 | u | 63 | 13 | 819 |  | 0 | 0.25 | 0.25 | 15.75
| POSE SEULE Bâti-support GEBERIT DUOFIX pour WC suspendu, 112 cm, avec réservoir à encastrer SIGMA 12 cm, autoportant | u | 63 | 78 | 4914 |  | 0 | 1.5 | 1.5 | 94.5
| POSE SEULE Plaque de déclenchement GEBERIT SIGMA30 pour rinçage double touche: Noir, Chromé brillant | u | 63 | 13 | 819 |  | 0 | 0.25 | 0.25 | 15.75
|  |  | 0 | 0 |  |  | 0 |  | 0 | 0
| WC PMR |  | 0 | 0 |  |  | 0 |  | 0 | 0
| POSE SEULE DURAVIT DURASTYLE cuvette suspendue, 700 mm blanc brillant, fond creux, RIMLESS, DURAFIX, 3 L/4,5 L, évacuation : horizontal, version pour personnes à mobilité réduite - 2559090000 | u | 36 | 26 | 936 |  | 0 | 0.5 | 0.5 | 18
| POSE SEULE DURAVIT DURASTYLE abattant blanc 379 x 507 x 43 mm - 0062310000 | u | 36 | 13 | 468 |  | 0 | 0.25 | 0.25 | 9
| POSE SEULE Bâti-support GEBERIT DUOFIX pour WC suspendu, 112 cm, avec réservoir à encastrer SIGMA 12 cm, autoportant | u | 36 | 78 | 2808 |  | 0 | 1.5 | 1.5 | 54
| POSE SEULE Plaque de déclenchement GEBERIT SIGMA30 pour rinçage double touche: Noir, Chromé brillant | u | 36 | 13 | 468 |  | 0 | 0.25 | 0.25 | 9
| POSE SEULE Barre d’appui coudée 135 mm. Deux points d’appui.Dimensions 32 x L400/400 mmTapis finition noirDUTEN B610-N | u | 36 | 13 | 468 |  | 0 | 0.25 | 0.25 | 9
|  |  | 0 | 0 |  |  | 0 |  | 0 | 0
| Lavabo BUREAUX |  | 0 | 0 |  |  | 0 |  | 0 | 0
| Plan vasque - HORS LOT | HL | 0 | 0 |  |  | 0 |  | 0 | 0
| POSE SEULE Mitigeur électronique mural , GROHE EUROECO 36273000 | u | 143 | 52 | 7436 |  | 0 | 1 | 1 | 143
| Raccordement électrique mitigeur lavabo sur attente lot CFO | HL | 143 | 0 | 0 |  | 0 |  | 0 | 0
| POSE SEULE Siphon | u | 62 | 13 | 806 |  | 0 | 0.25 | 0.25 | 15.5
| POSE SEULE Bonde HYGIÉNA 1"1/4 à grille concave avec lanterne sécable | u | 62 | 13 | 806 |  | 0 | 0.25 | 0.25 | 15.5
|  |  | 0 | 0 |  |  | 0 |  | 0 | 0
| Lave-mains BUREAUX |  | 0 | 0 |  |  | 0 |  | 0 | 0
| POSE SEULE Duravit Vero Lave-mains 250 mm Blanc Brillant, Plage trou de robinetterie, Nombre de trous de robinetterie par espace de toilette: 1, Trop-plein - 0702250000 | u | 36 | 52 | 1872 |  | 0 | 1 | 1 | 36
| POSE SEULE Mitigeur électronique mural , GROHE EUROECO 36273000 | u | 36 | 52 | 1872 |  | 0 | 1 | 1 | 36
| Raccordement électrique mitigeur lavabo sur attente lot CFO | HL | 36 | 0 | 0 |  | 0 |  | 0 | 0
| POSE SEULE Siphon | u | 36 | 13 | 468 |  | 0 | 0.25 | 0.25 | 9
| POSE SEULE Bonde HYGIÉNA 1"1/4 à grille concave avec lanterne sécable | u | 36 | 13 | 468 |  | 0 | 0.25 | 0.25 | 9
|  |  | 0 | 0 |  |  | 0 |  | 0 | 0
| Déversoir mural suspendue avec grille porte seau |  | 0 | 0 |  |  | 0 |  | 0 | 0
| POSE SEULE Déversoir mural GEBERIT PUBLICA avec grille mobile: B=45 cm, T=33,5 cm, Blanc | u | 15 | 52 | 780 |  | 0 | 1 | 1 | 15
| POSE SEULE Mitigeur évier mural - bec tube pivotant, cartouche C3 à économies d'eau et d'énergie, bague limiteur de température, aérateur anti-calcaire, raccords et rosaces muralesJACOB DELAFON E78114-CP | u | 15 | 26 | 390 |  | 0 | 0.5 | 0.5 | 7.5
| POSE SEULE Siphon F1"1/4 à sortie horizontale Ø32 laiton chromé | u | 15 | 13 | 195 |  | 0 | 0.25 | 0.25 | 3.75
| POSE SEULE Bonde d'urinoir Ø63 M1"1/4 à grille Inox et vis centraleDELABIE 580000 | u | 15 | 13 | 195 |  | 0 | 0.25 | 0.25 | 3.75
|  |  | 0 | 0 |  |  | 0 |  | 0 | 0
| Douche |  | 0 | 0 |  |  | 0 |  | 0 | 0
| POSE SEULE DURAVIT D-CODE receveur de douche, 900 x 900 mm blanc, angle à droite et angle à gauche, acrylique sanitaire, carré - 720102000000000 | u | 6 | 156 | 936 |  | 0 | 3 | 3 | 18
| POSE SEULE Duravit D-Code Bonde pour receveur Chromé 205x160x110 mm - 791260000001000 | u | 6 | 13 | 78 |  | 0 | 0.25 | 0.25 | 1.5
| POSE SEULE SHOWERPIPE 240 2 jets chroméHANSGROHE 27129000 | u | 6 | 26 | 156 |  | 0 | 0.5 | 0.5 | 3
|  |  | 0 | 0 |  |  | 0 |  | 0 | 0
| Urinoir | SO | 0 | 0 |  |  | 0 |  | 0 | 0
|  |  | 0 | 0 |  |  | 0 |  | 0 | 0
| Evier inox | SO | 0 | 0 |  |  | 0 |  | 0 | 0
|  |  | 0 | 0 |  |  | 0 |  | 0 | 0
| POSE SEULE Kitchenette PCS EQUIPEE - FRIGO + PLAQUE VITROCERAMIQUE - EVIER -MEUBLE A MONTER - ROBINETTERIE EVIER. | ens | 1 | 208 | 208 |  | 0 | 4 | 4 | 4
|  |  | 0 | 0 |  |  | 0 |  | 0 | 0
| Lavabo VESTIAIRES |  | 0 | 0 |  |  | 0 |  | 0 | 0
| POSE SEULE Duravit DuraStyle Lavabo 650 mm Blanc Brillant, Plage trou de robinetterie, Nombre de trous de robinetterie par espace de toilette: 1, Trop-plein, Position distributeur de savon: Sans - 2329650000 | u | 6 | 52 | 312 |  | 0 | 1 | 1 | 6
| POSE SEULE Mitigeur électronique mural , GROHE EUROECO 36273000 | u | 6 | 52 | 312 |  | 0 | 1 | 1 | 6
| Raccordement électrique mitigeur lavabo sur attente lot CFO | HL | 6 | 0 | 0 |  | 0 |  | 0 | 0
| POSE SEULE Siphon | u | 2 | 13 | 26 |  | 0 | 0.25 | 0.25 | 0.5
| POSE SEULE Bonde HYGIÉNA 1"1/4 à grille concave avec lanterne sécable | u | 2 | 13 | 26 |  | 0 | 0.25 | 0.25 | 0.5
|  |  | 0 | 0 |  |  | 0 |  | 0 | 0
| Sous-total |  |  | 0 | 40040 |  | 0 |  | 0 | 770
|  |  |  | 0 |  |  | 0 |  | 0 | 0
7 | APPAREILLAGE HYDRO ECONOME |  |  | 0 |  |  | 0 |  | 0 | 0
| Pour mémoire | PM |  | 0 |  |  | 0 |  | 0 | 0
|  |  |  | 0 |  |  | 0 |  | 0 | 0
| Sous-total |  |  | 0 | 0 |  | 0 |  | 0 | 0
|  |  |  | 0 |  |  | 0 |  | 0 | 0
8 | REUTILISATION DES EQUIPEMENTS EXISTANTS |  |  | 0 |  |  | 0 |  | 0 | 0
| Pose WC reconditionné BUREAUX |  | 0 | 0 |  |  | 0 |  | 0 | 0
| Pose cuvette reconditionnée | NC | 0 | 0 |  |  | 0 |  | 0 | 0
| Bâti-support GEBERIT DUOFIX pour WC suspendu, 112 cm, avec réservoir à encastrer SIGMA 12 cm, autoportant | NC | 0 | 0 |  |  | 0 |  | 0 | 0
| Plaque de déclenchement GEBERIT SIGMA30 pour rinçage double touche: Noir, Chromé brillant | NC | 0 | 0 |  |  | 0 |  | 0 | 0
|  |  | 0 | 0 |  |  | 0 |  | 0 | 0
| Pose robinetterie reconditionné BUREAUX |  | 0 | 0 |  |  | 0 |  | 0 | 0
| Pose mitigeur lavabo reconditionnée | NC | 0 | 0 |  |  | 0 |  | 0 | 0
|  |  | 0 | 0 |  |  | 0 |  | 0 | 0
| Sous-total |  |  | 0 | 0 |  | 0 |  | 0 | 0
|  |  |  | 0 |  |  | 0 |  | 0 | 0
9 | ATTENTES DIVERSES |  |  | 0 |  |  | 0 |  | 0 | 0
|  |  |  | 0 |  |  | 0 |  | 0 | 0
9.1 | Attentes machine à boissons |  |  | 0 |  |  | 0 |  | 0 | 0
|  |  | 0 | 0 |  |  | 0 |  | 0 | 0
| Panoplie comptage pour les Tisaneries alimentée depuis une colonne EF spécifique (hors bloc sanitaire) |  | 0 | 0 |  |  | 0 |  | 0 | 0
| Robinet à boisseau sphérique taraudé DN 15 | U | 12 | 28.054 | 336.65 | 5.58 | 66.96 | 0.4 | 0.4 | 4.8
| Clapet anti-pollution taraudé DN 15 | U | 12 | 23.023 | 276.28 | 5.71 | 68.52 | 0.3 | 0.3 | 3.6
| POSE SEULE Compteur EF communiquant taraudé pour tube DN 15 | U | 12 | 20.8 | 249.6 |  | 0 | 0.4 | 0.4 | 4.8
| Détendeur régulateur de pression réglable taraudé à membrane DN 15 | U | 12 | 83.863 | 1006.36 | 44.51 | 534.12 | 0.5 | 0.5 | 6
|  |  | 0 | 0 |  |  | 0 |  | 0 | 0
| Attentes TISANERIES |  | 0 | 0 |  |  | 0 |  | 0 | 0
| Robinet à boisseau sphérique taraudé DN 15 | U | 14 | 28.054 | 392.76 | 5.58 | 78.12 | 0.4 | 0.4 | 5.6
| Clapet anti-pollution taraudé DN 15 | U | 14 | 23.023 | 322.32 | 5.71 | 79.94 | 0.3 | 0.3 | 4.2
| Tube cuivre écroui en barre diamètres 12/14, DN 12 | ml | 7 | 34.255 | 239.79 | 6.35 | 44.45 | 0.5 | 0.5 | 3.5
| Calo par manchon en mousse 22x19mm | ml | 7 | 9.256 | 64.79 | 1.12 | 7.84 | 0.15 | 0.15 | 1.05
|  |  | 0 | 0 |  |  | 0 |  | 0 | 0
| Attente EUØ50 siphonée et bouchonnée en tube PVC Me - - Longueur 50 cm du sol fini | U | 14 | 52.312 | 732.37 | 9.2 | 128.8 | 0.776 | 0.776 | 10.864
|  |  | 0 | 0 |  |  | 0 |  | 0 | 0
| Sous-total |  |  | 0 | 3620.92 |  | 1008.75 |  | 0 | 44.414
|  |  |  | 0 |  |  | 0 |  | 0 | 0
9.2 | Attentes fontaine à eau |  |  | 0 |  |  | 0 |  | 0 | 0
| Robinet à boisseau sphérique taraudé DN 15 | U | 14 | 28.054 | 392.76 | 5.58 | 78.12 | 0.4 | 0.4 | 5.6
| Clapet anti-pollution taraudé DN 15 | U | 14 | 23.023 | 322.32 | 5.71 | 79.94 | 0.3 | 0.3 | 4.2
| Tube cuivre écroui en barre diamètres 12/14, DN 12 | ml | 7 | 34.255 | 239.79 | 6.35 | 44.45 | 0.5 | 0.5 | 3.5
| Calo par manchon en mousse 22x19mm | ml | 7 | 9.256 | 64.79 | 1.12 | 7.84 | 0.15 | 0.15 | 1.05
|  |  | 0 | 0 |  |  | 0 |  | 0 | 0
| Attente EUØ50 siphonée et bouchonnée en tube PVC Me - - Longueur 50 cm du sol fini | U | 14 | 52.312 | 732.37 | 9.2 | 128.8 | 0.776 | 0.776 | 10.864
|  |  | 0 | 0 |  |  | 0 |  | 0 | 0
| Sous-total |  |  | 0 | 1752.03 |  | 339.15 |  | 0 | 25.214
|  |  |  | 0 |  |  | 0 |  | 0 | 0
9.3 | Attentes arrosage |  |  | 0 |  |  | 0 |  | 0 | 0
| Manchette démontable PVC Pression DN40 - tube Ø50x3,7 avec 2 vannes d'isolement pour mise en palce système d'arrosage par le lot paysage. |  | 0 | 0 |  |  | 0 |  | 0 | 0
| Manchette démontable ou by-pass avec 3 vannes DN 40/49 | ens | 1 | 405.119 | 405.12 | 147.95 | 147.95 | 4.092 | 4.092 | 4.092
|  |  | 0 | 0 |  |  | 0 |  | 0 | 0
| Robinet à boisseau sphérique taraudé DN 25 | U | 17 | 38.025 | 646.43 | 13.25 | 225.25 | 0.4 | 0.4 | 6.8
| Clapet anti-pollution taraudé DN 25 | U | 17 | 38.454 | 653.72 | 15.58 | 264.86 | 0.35 | 0.35 | 5.95
| Crosse de sortie étanchité terrasse | U | 17 | 247 | 4199 | 150 | 2550 | 1 | 1 | 17
| Robinet de puisage avec dispositif anti-pollution DN 15 | U | 13 | 95.381 | 1239.95 | 43.37 | 563.81 | 0.75 | 0.75 | 9.75
|  |  | 0 | 0 |  |  | 0 |  | 0 | 0
| RP en terrasse R+8 et R+9 présent sur les plans plomberie |  | 0 | 0 |  |  | 0 |  | 0 | 0
| Robinet de puisage avec dispositif anti-pollution DN 15 | U | 5 | 95.381 | 476.91 | 43.37 | 216.85 | 0.75 | 0.75 | 3.75
|  |  | 0 | 0 |  |  | 0 |  | 0 | 0
| Sous-total |  |  | 0 | 7621.13 |  | 3968.72 |  | 0 | 47.342
|  |  |  | 0 |  |  | 0 |  | 0 | 0
9.4 | Attente local techique CVC |  |  | 0 |  |  | 0 |  | 0 | 0
| Robinet à boisseau sphérique taraudé DN 32 | U | 1 | 59.306 | 59.31 | 25.62 | 25.62 | 0.5 | 0.5 | 0.5
| Filtre à tamis INOX pour eau taraudé PN 16 DN 32 | U | 1 | 46.293 | 46.29 | 19.61 | 19.61 | 0.4 | 0.4 | 0.4
| Disconnecteur type BA équipé (robinets, filtre, rinçage), taraudé DN 32 | U | 1 | 610.831 | 610.83 | 385.87 | 385.87 | 2.1 | 2.1 | 2.1
|  |  | 0 | 0 |  |  | 0 |  | 0 | 0
| Sous-total |  |  | 0 | 716.43 |  | 431.1 |  | 0 | 3
|  |  |  | 0 |  |  | 0 |  | 0 | 0
9.5 | Attentes cuisine |  |  | 0 |  |  | 0 |  | 0 | 0
|  |  | 0 | 0 |  |  | 0 |  | 0 | 0
| Attente eau froide : |  | 0 | 0 |  |  | 0 |  | 0 | 0
| Robinet à boisseau sphérique taraudé DN 20 | U | 3 | 32.643 | 97.93 | 9.11 | 27.33 | 0.4 | 0.4 | 1.2
| Robinet à boisseau sphérique taraudé DN 15 | U | 67 | 28.054 | 1879.62 | 5.58 | 373.86 | 0.4 | 0.4 | 26.8
| Clapet anti-pollution taraudé DN 20 | U | 3 | 25.974 | 77.92 | 7.98 | 23.94 | 0.3 | 0.3 | 0.9
| Clapet anti-pollution taraudé DN 15 | U | 37 | 23.023 | 851.85 | 5.71 | 211.27 | 0.3 | 0.3 | 11.1
| Tube cuivre écroui en barre diamètres 20/22, DN 20 | ml | 2 | 47.346 | 94.69 | 10.42 | 20.84 | 0.65 | 0.65 | 1.3
| Tube cuivre écroui en barre diametres 14/16, DN 14 | ml | 46 | 35.555 | 1635.53 | 7.35 | 338.1 | 0.5 | 0.5 | 23
| Calo par manchon en mousse 27x19mm | ml | 2 | 9.503 | 19.01 | 1.31 | 2.62 | 0.15 | 0.15 | 0.3
| Calo par manchon en mousse 22x19mm | ml | 44 | 9.256 | 407.26 | 1.12 | 49.28 | 0.15 | 0.15 | 6.6
|  |  | 0 | 0 |  |  | 0 |  | 0 | 0
| Attente eau chaude : |  | 0 | 0 |  |  | 0 |  | 0 | 0
| Robinet à boisseau sphérique taraudé DN 20 | U | 2 | 32.643 | 65.29 | 9.11 | 18.22 | 0.4 | 0.4 | 0.8
| Robinet à boisseau sphérique taraudé DN 15 | U | 50 | 28.054 | 1402.7 | 5.58 | 279 | 0.4 | 0.4 | 20
| Clapet anti-pollution taraudé DN 20 | U | 2 | 25.974 | 51.95 | 7.98 | 15.96 | 0.3 | 0.3 | 0.6
| Clapet anti-pollution taraudé DN 15 | U | 50 | 23.023 | 1151.15 | 5.71 | 285.5 | 0.3 | 0.3 | 15
| Tube cuivre écroui en barre diamètres 20/22, DN 20 | ml | 2 | 47.346 | 94.69 | 10.42 | 20.84 | 0.65 | 0.65 | 1.3
| Tube cuivre écroui en barre diametres 14/16, DN 14 | ml | 34 | 35.555 | 1208.87 | 7.35 | 249.9 | 0.5 | 0.5 | 17
| Calo par manchon en mousse 22x32mm | ml | 2 | 13.507 | 27.01 | 2.39 | 4.78 | 0.2 | 0.2 | 0.4
| Calo par manchon en mousse 18x32mm | ml | 34 | 13.325 | 453.05 | 2.25 | 76.5 | 0.2 | 0.2 | 6.8
| Mitigeur pour Poste de désinfection Cuisine : |  | 0 | 0 |  |  | 0 |  | 0 | 0
| Mitigeur thermostatique taraudé 1 à 10 bars, Tmax = 85°C, DN 15 | U | 5 | 103.74 | 518.7 | 59.8 | 299 | 0.5 | 0.5 | 2.5
| Mitigeur thermostatique taraudé 1 à 10 bars, Tmax = 85°C, DN 20 | U | 5 | 111.865 | 559.33 | 66.05 | 330.25 | 0.5 | 0.5 | 2.5
|  |  | 0 | 0 |  |  | 0 |  | 0 | 0
| Attente eau froide adoucie : |  | 0 | 0 |  |  | 0 |  | 0 | 0
| Robinet à boisseau sphérique taraudé DN 20 | U | 14 | 32.643 | 457 | 9.11 | 127.54 | 0.4 | 0.4 | 5.6
| Clapet anti-pollution taraudé DN 20 | U | 14 | 25.974 | 363.64 | 7.98 | 111.72 | 0.3 | 0.3 | 4.2
| Tube cuivre écroui en barre diamètres 20/22, DN 20 | ml | 12 | 47.346 | 568.15 | 10.42 | 125.04 | 0.65 | 0.65 | 7.8
| Calo par manchon en mousse 27x19mm | ml | 12 | 9.503 | 114.04 | 1.31 | 15.72 | 0.15 | 0.15 | 1.8
|  |  | 0 | 0 |  |  | 0 |  | 0 | 0
| Attente EUG |  | 0 | 0 |  |  | 0 |  | 0 | 0
| Attente EUG Ø50 siphonée et bouchonnée en fonte SMU Plus - Longueur 25 cm du sol fini | U | 24 | 457.925 | 10990.2 | 299.25 | 7182 | 1.325 | 1.325 | 31.8
| Attente EUG Ø100 siphonée et bouchonnée en fonte SMU Plus - Longueur 25 cm du sol fini | U | 0 | 0 |  |  | 0 |  | 0 | 0
| Raccordement EUG Ø100 en fonte SMU Plus des siphons de sol et caniveaux | U | 60 | 171.314 | 10278.84 | 91.86 | 5511.6 | 0.998 | 0.998 | 59.88
|  |  | 0 | 0 |  |  | 0 |  | 0 | 0
| Sous-total |  |  | 0 | 33368.42 |  | 15700.81 |  | 0 | 249.18
|  |  |  | 0 |  |  | 0 |  | 0 | 0
9.6 | Attentes commerces |  |  | 0 |  |  | 0 |  | 0 | 0
| Robinet à boisseau sphérique taraudé DN 25 | U | 2 | 38.025 | 76.05 | 13.25 | 26.5 | 0.4 | 0.4 | 0.8
| Détendeur régulateur de pression réglable taraudé à membrane DN 25 | U | 2 | 142.87 | 285.74 | 81.9 | 163.8 | 0.7 | 0.7 | 1.4
| Clapet anti-pollution taraudé DN 25 | U | 2 | 38.454 | 76.91 | 15.58 | 31.16 | 0.35 | 0.35 | 0.7
|  |  | 0 | 0 |  |  | 0 |  | 0 | 0
| Culotte simple EV Ø100 bouchonnée en tube PVC Me | U | 2 | 30.043 | 60.09 | 9.11 | 18.22 | 0.35 | 0.35 | 0.7
| Culotte simple EU Ø100 bouchonnée en tube PVC Me | U | 2 | 30.043 | 60.09 | 9.11 | 18.22 | 0.35 | 0.35 | 0.7
|  |  | 0 | 0 |  |  | 0 |  | 0 | 0
| Sous-total |  |  | 0 | 558.88 |  | 257.9 |  | 0 | 4.3
|  |  |  | 0 |  |  | 0 |  | 0 | 0
9.7 | Attentes cafés RdC |  |  | 0 |  |  | 0 |  | 0 | 0
|  |  | 0 | 0 |  |  | 0 |  | 0 | 0
| Attente eau froide : |  | 0 | 0 |  |  | 0 |  | 0 | 0
| Robinet à boisseau sphérique taraudé DN 20 | U | 1 | 32.643 | 32.64 | 9.11 | 9.11 | 0.4 | 0.4 | 0.4
| Clapet anti-pollution taraudé DN 20 | U | 1 | 25.974 | 25.97 | 7.98 | 7.98 | 0.3 | 0.3 | 0.3
| POSE SEULE Compteur EF communiquant taraudé pour tube DN 15 | U | 1 | 20.8 | 20.8 |  | 0 | 0.4 | 0.4 | 0.4
| Détendeur régulateur de pression réglable taraudé à membrane DN 20 | U | 1 | 89.063 | 89.06 | 44.51 | 44.51 | 0.6 | 0.6 | 0.6
| Tube cuivre écroui en barre diamètres 20/22, DN 20 | ml | 2 | 47.346 | 94.69 | 10.42 | 20.84 | 0.65 | 0.65 | 1.3
| Calo par manchon en mousse 27x19mm | ml | 2 | 9.503 | 19.01 | 1.31 | 2.62 | 0.15 | 0.15 | 0.3
|  |  | 0 | 0 |  |  | 0 |  | 0 | 0
| Attente eau chaude : SANS OBJET BALLON ECS 30l PREVU |  | 0 | 0 |  |  | 0 |  | 0 | 0
| Robinet à boisseau sphérique taraudé DN 20 | U | 0 | 32.643 |  | 9.11 | 0 | 0.4 | 0.4 | 0
| Clapet anti-pollution taraudé DN 20 | U | 0 | 25.974 |  | 7.98 | 0 | 0.3 | 0.3 | 0
| Tube cuivre écroui en barre diamètres 20/22, DN 20 | ml | 0 | 47.346 |  | 10.42 | 0 | 0.65 | 0.65 | 0
| Calo par manchon en mousse 22x32mm | ml | 0 | 13.507 |  | 2.39 | 0 | 0.2 | 0.2 | 0
|  |  | 0 | 0 |  |  | 0 |  | 0 | 0
| Attente EU : |  | 0 | 0 |  |  | 0 |  | 0 | 0
| Culotte simple EU Ø100 bouchonnée en tube PVC Me | U | 1 | 30.043 | 30.04 | 9.11 | 9.11 | 0.35 | 0.35 | 0.35
|  |  | 0 | 0 |  |  | 0 |  | 0 | 0
| Sous-total |  |  | 0 | 312.21 |  | 94.17 |  | 0 | 3.65
|  |  |  | 0 |  |  |  |  | 0
| Sous-total |  |  | 0 | 47950.02 |  | 21800.6 |  | 0 | 377.1
|  |  |  | 0 |  |  | 0 |  | 0 | 0
10 | ROBINET DE PUISAGE |  |  | 0 |  |  | 0 |  | 0 | 0
|  |  | 0 | 0 |  |  | 0 |  | 0 | 0
| RP parking : |  | 0 | 0 |  |  | 0 |  | 0 | 0
| Robinet de puisage avec dispositif anti-pollution DN 15 | U | 13 | 95.381 | 1239.95 | 43.37 | 563.81 | 0.75 | 0.75 | 9.75
|  |  | 0 | 0 |  |  | 0 |  | 0 | 0
| RP locaux techniques : |  | 0 | 0 |  |  | 0 |  | 0 | 0
| Robinet de puisage avec dispositif anti-pollution DN 15 | U | 40 | 95.381 | 3815.24 | 43.37 | 1734.8 | 0.75 | 0.75 | 30
|  |  | 0 | 0 |  |  | 0 |  | 0 | 0
| RP locaux vélos : |  | 0 | 0 |  |  | 0 |  | 0 | 0
| Robinet de puisage avec dispositif anti-pollution DN 15 | U | 5 | 95.381 | 476.91 | 43.37 | 216.85 | 0.75 | 0.75 | 3.75
|  |  | 0 | 0 |  |  | 0 |  | 0 | 0
| Lance de lavage pour local Poubelles | HL | 2 | 0 | 0 |  | 0 |  | 0 | 0
|  |  | 0 | 0 |  |  | 0 |  | 0 | 0
| Sous-total |  |  | 0 | 5532.1 |  | 2515.46 |  | 0 | 43.5
|  |  |  | 0 |  |  | 0 |  | 0 | 0
11 | SIPHONS DE SOL |  |  | 0 |  |  | 0 |  | 0 | 0
| FOURNITURE SEULE siphon de sol pour locaux avec revètement de sols |  | 0 | 0 |  |  | 0 |  | 0 | 0
| Siphon de sol à cloche avec garde d'eau de 45 mmDébit de 0,34 l/sRosette de sécurité orifices de 8 mmClasse de résistance M125 suivant norme EN 1253-1Finition microbilléeLIMATEC 10401 | HL | 4 | 0 | 0 |  | 0 |  | 0 | 0
|  |  | 0 | 0 |  |  | 0 |  | 0 | 0
| FOURNITURE SEULE siphon de sol locaux techiques |  | 0 | 0 |  |  | 0 |  | 0 | 0
| Siphon NETSOL en fonte 205x205 sortie verticale DN100ACO 680489 | HL | 52 | 0 | 0 |  | 0 |  | 0 | 0
|  |  | 0 | 0 |  |  | 0 |  | 0 | 0
| Sous-total |  |  | 0 | 0 |  | 0 |  | 0 | 0
|  |  |  | 0 |  |  | 0 |  | 0 | 0
12 | COLONNES SECHES |  |  | 0 |  |  | 0 |  | 0 | 0
| Raccord symétrique bronze DN 65 avec bouchon et chaînette | U | 8 | 123.5 | 988 | 65 | 520 | 0.75 | 0.75 | 6
| Colonne sèche en tube acier galba tarif 3 Ø76,1x3,6, DN65 |  | 0 | 0 |  |  | 0 |  | 0 | 0
| Colonne sèche en tube acier galba tarif 3 Ø76,1x3,6, DN65 | ml | 457 | 89.349 | 40832.49 | 22.81 | 10424.17 | 1.148 | 1.148 | 524.636
| Réseau traînasse ou dévoiement de colonne sèche en tube acier galvanisé tarif 3 Ø76,1x3,6, DN65 |  | 0 | 0 |  |  | 0 |  | 0 | 0
| Réseau traînasse ou dévoiement de colonne sèche en tube acier galvanisé tarif 3 Ø76,1x3,6, DN65 | ml | 211 | 107.913 | 22769.64 | 22.81 | 4812.91 | 1.505 | 1.505 | 317.555
| Robinet simple de colonne sèche à volant DN40 | U | 104 | 88.4 | 9193.6 | 52 | 5408 | 0.4 | 0.4 | 41.6
| Robinet simple de colonne sèche à volant DN65 | U | 10 | 206.7 | 2067 | 129 | 1290 | 0.75 | 0.75 | 7.5
| Robinet de vidange | U | 16 | 28.054 | 448.86 | 5.58 | 89.28 | 0.4 | 0.4 | 6.4
| Anti-bélier par tube acier galva tarfi 3 Ø76,1x3,6, DN65 sur 1,5 ml |  | 0 | 0 |  |  | 0 |  | 0 | 0
| Tube acier galvanisé T3 en distribution DN 65 | ml | 30 | 89.349 | 2680.47 | 22.81 | 684.3 | 1.148 | 1.148 | 34.44
| Plaque de repérage "Colonne sèche" | U | 8 | 22.334 | 178.67 | 9.18 | 73.44 | 0.2 | 0.2 | 1.6
|  |  | 0 | 0 |  |  | 0 |  | 0 | 0
| Sous-total |  |  | 0 | 79158.73 |  | 23302.1 |  | 0 | 939.731
|  |  |  | 0 |  |  | 0 |  | 0 | 0
13 | EXTINCTEURS |  |  | 0 |  |  | 0 |  | 0 | 0
| Extincteur à eau pulvérisée 6 litres | HL | 99 | 0 | 0 |  | 0 |  | 0 | 0
| Extincteur à poudre polyvalente 6 Kg | HL | 17 | 0 | 0 |  | 0 |  | 0 | 0
| Extincteur à dioxyde de carbone 2 Kg | HL | 61 | 0 | 0 |  | 0 |  | 0 | 0
| Extincteur à dioxyde de carbone 5 Kg | HL | 3 | 0 | 0 |  | 0 |  | 0 | 0
|  |  | 0 | 0 |  |  | 0 |  | 0 | 0
| Sous-total |  |  | 0 | 0 |  | 0 |  | 0 | 0
|  |  |  | 0 |  |  | 0 |  | 0 | 0
14 | CAISSE DE SABLE |  |  | 0 |  |  | 0 |  | 0 | 0
| Bac a sable 100 l + seau pour rampe parking | HL | 3 | 0 | 0 |  | 0 |  | 0 | 0
|  |  | 0 | 0 |  |  | 0 |  | 0 | 0
| Sous-total |  |  | 0 | 0 |  | 0 |  | 0 | 0
|  |  |  | 0 |  |  | 0 |  | 0 | 0
15 | REPERAGE ET ETIQUETAGE DES RESEAUX |  |  | 0 |  |  | 0 |  | 0 | 0
| Etiquetages / Repérages des réseaux d'alimentation | HL | 0 | 0 |  |  | 0 |  | 0 | 0
| Etiquetages / Repérages des réseaux d'évacuations | HL | 0 | 0 |  |  | 0 |  | 0 | 0
|  |  | 0 | 0 |  |  | 0 |  | 0 | 0
| Mise en service | HL | 0 | 0 |  |  | 0 |  | 0 | 0
| Mise en eau, essais et contrôle de bon fonctionnement | HL | 0 | 0 |  |  | 0 |  | 0 | 0
|  |  | 0 | 0 |  |  | 0 |  | 0 | 0
| Sous-total |  |  | 0 | 0 |  | 0 |  | 0 | 0
|  |  |  | 0 |  |  | 0 |  | 0 | 0
16 | SPRINKLER |  |  | 0 |  |  | 0 |  | 0 | 0
| Sources d'eau | HL | 1 | 0 | 0 |  | 0 |  | 0 | 0
|  |  | 0 | 0 |  |  | 0 |  | 0 | 0
| Réseaux Sprinklers | HL | 1 | 0 | 0 |  | 0 |  | 0 | 0
|  |  | 0 | 0 |  |  | 0 |  | 0 | 0
| Electricité/Alarmes | HL | 1 | 0 | 0 |  | 0 |  | 0 | 0
|  |  | 0 | 0 |  |  | 0 |  | 0 | 0
| Protection des verticalités en acier peint | HL | 1 | 0 | 0 |  | 0 |  | 0 | 0
|  |  | 0 | [5 empty] | 0 | 0
| Sous-total |  |  |  | 0 |  | 0 |  |  | 0
| MONTANT TOTAL € HT |  |  |  | 1027637.33 |  | 332875.37 |  |  | 11440.367
| T.V.A. 20,00% |  |  |  | 205527.47
| Total T.T.C. |  |  |  | 1233164.8